## in
MaStR-Nr. der Einheit | Anzeige-Name der Einheit | Betriebs-Status | Energieträger | Bruttoleistung der Einheit | Nettonennleistung der Einheit | Inbetriebnahmedatum der Einheit | Registrierungsdatum der Einheit | Bundesland | Postleitzahl | Ort | Straße | Hausnummer | Gemarkung | Flurstück | Gemeindeschlüssel | Koordinate: Breitengrad (WGS84) | Koordinate: Längengrad (WGS84) | Anzahl der Solar-Module | Hauptausrichtung der Solar-Module | Name des Windparks | Nabenhöhe der Windenergieanlage | Rotordurchmesser der Windenergieanlage | Hersteller der Windenergieanlage | Typenbezeichnung | Hauptbrennstoff der Einheit | Nutzbare Speicherkapazität in kWh | Technologie der Stromerzeugung | Lage der Einheit | Letzte Aktualisierung | Datum der endgültigen Stilllegung | Datum der geplanten Inbetriebnahme | Name des Anlagenbetreibers (nur Org.) | MaStR-Nr. des Anlagenbetreibers | Volleinspeisung oder Teileinspeisung | MaStR-Nr. der Genehmigung | Name des Anschluss-Netzbetreibers | MaStR-Nr. des Anschluss-Netzbetreibers | Netzbetreiberprüfung | Spannungsebene | MaStR-Nr. der Lokation | MaStR-Nr. der EEG-Anlage | EEG-Anlagenschlüssel | Inbetriebnahmedatum der EEG-Anlage | Installierte Leistung | Zuschlagnummer (EEG/KWK-Ausschreibung) | MaStR-Nr. der KWK-Anlage | Inbetriebnahmedatum der KWK-Anlage | Elektrische KWK-Leistung | Thermische Nutzleistung in kW
SEE909138092393 | PV-Anlage | In Betrieb | Solare Strahlungsenergie | 5.28 | 5 | 2022-02-14 | 2022-03-15 | Bayern | 85567 | Bruck |  |  |  |  | 9175114 |  |  | 16 | Süd-Ost | [8 empty] | Bauliche Anlagen (Hausdach, Gebäude und Fassade) | 2022-05-12 |  |  | natürliche Person (ABR988685133841) | ABR988685133841 | Volleinspeisung |  | Bayernwerk Netz GmbH (SNB940352624434) | SNB940352624434 | In Prüfung | Niederspannung (= Hausanschluss/Haushaltsstrom) | SEL987407460753 | EEG949948026942 |  | 2022-02-14 | 5.28
SEE945642834357 | PV Fahrsilo | In Betrieb | Solare Strahlungsenergie | 1098.16 | 1098.16 | 2022-03-24 | 2022-03-24 | Bayern | 85652 | Pliening | Fastlwinkel | 2 |  |  | 9175133 | 48.1888 | 11.8043 | 2968 | Ost-West | [8 empty] | Bauliche Anlagen (Hausdach, Gebäude und Fassade) | 2022-09-12 |  |  | Kern Energie Pliening Betriebs GmbH | ABR920911721217 | Volleinspeisung |  | Bayernwerk Netz GmbH (SNB940352624434) | SNB940352624434 | Geprüft | Niederspannung (= Hausanschluss/Haushaltsstrom) | SEL904559574428 | EEG968905767353 |  | 2022-03-24 | 1098.16 | SDA21-1/157,
SEE953062754872 | Hausdach | In Betrieb | Solare Strahlungsenergie | 22.04 | 16 | 2022-01-10 | 2022-01-10 | Bayern | 85661 | Forstinning |  |  |  |  | 9175118 |  |  | 58 | Ost-West | [8 empty] | Bauliche Anlagen (Hausdach, Gebäude und Fassade) | 2022-04-05 |  |  | natürliche Person (ABR901904393321) | ABR901904393321 | Teileinspeisung (einschließlich Eigenverbrauch) |  | Bayernwerk Netz GmbH (SNB940352624434) | SNB940352624434 | Geprüft | Niederspannung (= Hausanschluss/Haushaltsstrom) | SEL929220933878 | EEG968528313166 |  | 2022-01-10 | 22.04
SEE935649608563 | PV Grafing | In Betrieb | Solare Strahlungsenergie | 11.6 | 11.6 | 2022-01-21 | 2022-01-25 | Bayern | 85567 | Grafing |  |  |  |  | 9175122 |  |  | 36 | Süd | [8 empty] | Bauliche Anlagen (Hausdach, Gebäude und Fassade) | 2022-01-25 |  |  | natürliche Person (ABR944526848978) | ABR944526848978 | Teileinspeisung (einschließlich Eigenverbrauch) |  | Rothmoser GmbH & Co. KG (SNB976863966633) | SNB976863966633 | Geprüft | Niederspannung (= Hausanschluss/Haushaltsstrom) | SEL948296756402 | EEG946976806744 |  | 2022-01-21 | 11.6
SEE977123550241 | Hausdach 8,51 KWp | In Betrieb | Solare Strahlungsenergie | 8.51 | 8 | 2022-01-03 | 2022-01-31 | Bayern | 85667 | Oberpframmern |  |  |  |  | 9175131 |  |  | 23 | Süd-Ost | [8 empty] | Bauliche Anlagen (Hausdach, Gebäude und Fassade) | 2022-01-31 |  |  | natürliche Person (ABR948610505327) | ABR948610505327 | Teileinspeisung (einschließlich Eigenverbrauch) |  | Rothmoser GmbH & Co. KG (SNB976863966633) | SNB976863966633 | Geprüft | Niederspannung (= Hausanschluss/Haushaltsstrom) | SEL950212660229 | EEG990386079946 |  | 2022-01-03 | 8.51
SEE933360508179 | C000031429_SZ_Hausdach | In Betrieb | Solare Strahlungsenergie | 9.62 | 8 | 2022-01-27 | 2022-02-09 | Bayern | 85667 | Oberpframmern |  |  |  |  | 9175131 |  |  | 26 | [9 empty] | Bauliche Anlagen (Hausdach, Gebäude und Fassade) | 2022-09-01 |  |  | natürliche Person (ABR955540152330) | ABR955540152330 | Teileinspeisung (einschließlich Eigenverbrauch) |  | Bayernwerk Netz GmbH (SNB940352624434) | SNB940352624434 | Geprüft | Niederspannung (= Hausanschluss/Haushaltsstrom) | SEL971898334563 | EEG903065844988 |  | 2022-01-27 | 9.62
SEE942887805128 | PV R | In Betrieb | Solare Strahlungsenergie | 14.625 | 12.5 | 2022-01-03 | 2022-01-04 | Bayern | 85591 | Vaterstetten |  |  |  |  | 9175132 |  |  | 39 | Süd-West | [8 empty] | Bauliche Anlagen (Hausdach, Gebäude und Fassade) | 2022-04-22 |  |  | natürliche Person (ABR964784724944) | ABR964784724944 | Teileinspeisung (einschließlich Eigenverbrauch) |  | Bayernwerk Netz GmbH (SNB940352624434) | SNB940352624434 | Geprüft | Niederspannung (= Hausanschluss/Haushaltsstrom) | SEL911974321971 | EEG962826448728 |  | 2022-01-03 | 14.625
SEE962126258164 | Hausdach | In Betrieb | Solare Strahlungsenergie | 22.2 | 10 | 2022-01-03 | 2021-12-17 | Bayern | 85570 | Ottenhofen |  |  |  |  | 9175118 |  |  | 60 | Ost-West | [8 empty] | Bauliche Anlagen (Hausdach, Gebäude und Fassade) | 2022-03-03 |  |  | natürliche Person (ABR965828270717) | ABR965828270717 | Teileinspeisung (einschließlich Eigenverbrauch) |  | SEW Stromversorgungs GmbH (SNB950960779068) | SNB950960779068 | Geprüft | Niederspannung (= Hausanschluss/Haushaltsstrom) | SEL975989786132 | EEG936280275305 | E21422010100106000500101040000001 | 2021-12-17 | 22.2
SEE946825699121 | Dach_Süd_2022 | In Betrieb | Solare Strahlungsenergie | 9.72 | 9.72 | 2022-01-03 | 2023-04-24 | Bayern | 85661 | Forstinning |  |  |  |  | 9175118 |  |  | 24 | Süd-Ost | [8 empty] | Bauliche Anlagen (Hausdach, Gebäude und Fassade) | 2023-05-08 |  |  | natürliche Person (ABR964062288281) | ABR964062288281 | Teileinspeisung (einschließlich Eigenverbrauch) |  | Bayernwerk Netz GmbH (SNB940352624434) | SNB940352624434 | Geprüft | Niederspannung (= Hausanschluss/Haushaltsstrom) | SEL954654729490 | EEG925755742978 | E21041011000000000000293052100001 | 2022-01-03 | 9.72
SEE909235598620 | PVCFBHohenlinden | In Betrieb | Solare Strahlungsenergie | 7.875 | 7.875 | 2022-01-10 | 2022-01-16 | Bayern | 85664 | Hohenlinden |  |  |  |  | 9175123 |  |  | 21 | [9 empty] | Bauliche Anlagen (Hausdach, Gebäude und Fassade) | 2022-12-04 |  |  | natürliche Person (ABR975525623112) | ABR975525623112 | Teileinspeisung (einschließlich Eigenverbrauch) |  | SEW Stromversorgungs GmbH (SNB950960779068) | SNB950960779068 | Geprüft | Niederspannung (= Hausanschluss/Haushaltsstrom) | SEL984674117793 | EEG912024324997 | E21422010050054602300101030000001 | 2022-01-10 | 7.875
SEE946868778739 | PVA Grafing | In Betrieb | Solare Strahlungsenergie | 74.74 | 50 | 2022-01-28 | 2022-02-14 | Bayern | 85567 | Grafing | Leonhardstraße | 5:00 |  |  | 9175122 | 48.048 | 11.9684 | 202 | Süd | [8 empty] | Bauliche Anlagen (Hausdach, Gebäude und Fassade) | 2022-02-14 |  |  | EHA Energie-Handels-Gesellschaft mbH & Co. KG | ABR958213021407 |  |  | Rothmoser GmbH & Co. KG (SNB976863966633) | SNB976863966633 | Geprüft | Niederspannung (= Hausanschluss/Haushaltsstrom); Niederspannung (= Hausanschluss/Haushaltsstrom) | SEL993364180818 | EEG955403784326 |  | 2022-01-28 | 74.74
SEE965822264453 | Hausdach 11,20 KWp | In Betrieb | Solare Strahlungsenergie | 11.2 | 10 | 2022-01-18 | 2022-01-28 | Bayern | 85598 | Baldham |  |  |  |  | 9175132 |  |  | 28 | Süd-Ost | [8 empty] | Bauliche Anlagen (Hausdach, Gebäude und Fassade) | 2022-05-03 |  |  | natürliche Person (ABR939769014259) | ABR939769014259 | Teileinspeisung (einschließlich Eigenverbrauch) |  | Bayernwerk Netz GmbH (SNB940352624434) | SNB940352624434 | Geprüft | Niederspannung (= Hausanschluss/Haushaltsstrom) | SEL961036853841 | EEG951283698661 |  | 2022-01-18 | 11.2
SEE975550632936 | PV-Anlage | In Betrieb | Solare Strahlungsenergie | 10 | 8 | 2022-01-31 | 2022-02-04 | Bayern | 85570 | Markt Schwaben |  |  |  |  | 9175127 |  |  | 25 | Süd | [8 empty] | Bauliche Anlagen (Hausdach, Gebäude und Fassade) | 2022-05-06 |  |  | natürliche Person (ABR985174622992) | ABR985174622992 | Teileinspeisung (einschließlich Eigenverbrauch) |  | Bayernwerk Netz GmbH (SNB940352624434) | SNB940352624434 | Geprüft | Niederspannung (= Hausanschluss/Haushaltsstrom) | SEL967196573452 | EEG908672478076 |  | 2022-01-31 | 10
SEE944240239434 | Flachdach | In Betrieb | Solare Strahlungsenergie | 8 | 8 | 2022-02-14 | 2022-02-20 | Bayern | 85586 | Poing |  |  |  |  | 9175135 |  |  | 20 | Ost-West | [8 empty] | Bauliche Anlagen (Hausdach, Gebäude und Fassade) | 2022-04-26 |  |  | natürliche Person (ABR936537288805) | ABR936537288805 | Teileinspeisung (einschließlich Eigenverbrauch) |  | Bayernwerk Netz GmbH (SNB940352624434) | SNB940352624434 | Geprüft | Niederspannung (= Hausanschluss/Haushaltsstrom) | SEL999134072116 | EEG942821087672 |  | 2022-02-14 | 8
SEE963064438960 | PV Werkstatt | In Betrieb | Solare Strahlungsenergie | 15.3 | 12 | 2022-01-10 | 2022-01-18 | Bayern | 85646 | Anzing |  |  |  |  | 9175111 |  |  | 45 | Süd | [8 empty] | Bauliche Anlagen (Hausdach, Gebäude und Fassade) | 2022-03-30 |  |  | natürliche Person (ABR976261699997) | ABR976261699997 | Teileinspeisung (einschließlich Eigenverbrauch) |  | Bayernwerk Netz GmbH (SNB940352624434) | SNB940352624434 | Geprüft | Niederspannung (= Hausanschluss/Haushaltsstrom) | SEL914755732676 | EEG979376938753 |  | 2022-01-10 | 15.3
SEE990252312757 | Unsere Photovoltaik | In Betrieb | Solare Strahlungsenergie | 24.7 | 20 | 2022-05-27 | 2022-08-12 | Bayern | 85598 | Baldham |  |  |  |  | 9175132 |  |  | 72 | Süd | [8 empty] | Bauliche Anlagen (Hausdach, Gebäude und Fassade) | 2022-10-12 |  |  | natürliche Person (ABR949836604207) | ABR949836604207 | Teileinspeisung (einschließlich Eigenverbrauch) |  | Bayernwerk Netz GmbH (SNB940352624434) | SNB940352624434 | Geprüft | Niederspannung (= Hausanschluss/Haushaltsstrom) | SEL960109633946 | EEG982430803287 |  | 2022-05-27 | 24.7
SEE930521767314 | Solardach-Anlage | In Betrieb | Solare Strahlungsenergie | 7.98 | 7 | 2022-03-28 | 2022-05-03 | Bayern | 85586 | Poing |  |  |  |  | 9175135 |  |  | 21 | Ost | [8 empty] | Bauliche Anlagen (Hausdach, Gebäude und Fassade) | 2022-06-30 |  |  | natürliche Person (ABR902033748426) | ABR902033748426 | Teileinspeisung (einschließlich Eigenverbrauch) |  | Bayernwerk Netz GmbH (SNB940352624434) | SNB940352624434 | Geprüft | Niederspannung (= Hausanschluss/Haushaltsstrom) | SEL971935795678 | EEG920932328051 |  | 2022-03-28 | 7.98
SEE902351926476 | PV Hausdach | In Betrieb | Solare Strahlungsenergie | 5.75 | 5.5 | 2022-02-10 | 2022-02-13 | Bayern | 85646 | Purfing |  |  |  |  | 9175132 |  |  | 16 | Süd | [8 empty] | Bauliche Anlagen (Hausdach, Gebäude und Fassade) | 2022-02-13 |  |  | natürliche Person (ABR913265673356) | ABR913265673356 | Teileinspeisung (einschließlich Eigenverbrauch) |  | Bayernwerk Netz GmbH (SNB940352624434) | SNB940352624434 | Geprüft | Niederspannung (= Hausanschluss/Haushaltsstrom) | SEL998724520365 | EEG902477674558 |  | 2022-02-10 | 5.75
SEE967706217500 | Photovoltaikanlage | In Betrieb | Solare Strahlungsenergie | 11.7 | 10 | 2022-02-25 | 2022-03-01 | Bayern | 85560 | Ebersberg |  |  |  |  | 9175115 |  |  | 25 | Süd | [8 empty] | Bauliche Anlagen (Hausdach, Gebäude und Fassade) | 2022-03-01 |  |  | natürliche Person (ABR980423865823) | ABR980423865823 | Teileinspeisung (einschließlich Eigenverbrauch) |  | Bayernwerk Netz GmbH (SNB940352624434) | SNB940352624434 | Geprüft | Niederspannung (= Hausanschluss/Haushaltsstrom) | SEL964530033139 | EEG922908637914 |  | 2022-02-25 | 11.7
SEE904241399919 | Solar-Anlage Dach | In Betrieb | Solare Strahlungsenergie | 9 | 8 | 2022-02-24 | 2022-02-24 | Bayern | 85570 | Markt Schwaben |  |  |  |  | 9175127 |  |  | 20 | Süd | [8 empty] | Bauliche Anlagen (Hausdach, Gebäude und Fassade) | 2022-04-28 |  |  | natürliche Person (ABR929206393511) | ABR929206393511 | Teileinspeisung (einschließlich Eigenverbrauch) |  | Bayernwerk Netz GmbH (SNB940352624434) | SNB940352624434 | Geprüft | Niederspannung (= Hausanschluss/Haushaltsstrom) | SEL925079360865 | EEG943133318867 |  | 2022-02-24 | 9
SEE922069635910 | PV–Anlage | In Betrieb | Solare Strahlungsenergie | 8 | 8 | 2022-02-14 | 2022-02-20 | Bayern | 85586 | Poing |  |  |  |  | 9175135 |  |  | 20 | Ost-West | [8 empty] | Bauliche Anlagen (Hausdach, Gebäude und Fassade) | 2022-04-26 |  |  | natürliche Person (ABR957243313322) | ABR957243313322 | Teileinspeisung (einschließlich Eigenverbrauch) |  | Bayernwerk Netz GmbH (SNB940352624434) | SNB940352624434 | Geprüft | Niederspannung (= Hausanschluss/Haushaltsstrom) | SEL971801635107 | EEG954670707861 |  | 2022-02-14 | 8
SEE964863125822 | Hausdach | In Betrieb | Solare Strahlungsenergie | 11.9 | 10 | 2022-02-09 | 2022-03-01 | Bayern | 85586 | Poing |  |  |  |  | 9175135 |  |  | 35 | Ost-West | [8 empty] | Bauliche Anlagen (Hausdach, Gebäude und Fassade) | 2022-06-02 |  |  | natürliche Person (ABR910779612536) | ABR910779612536 | Teileinspeisung (einschließlich Eigenverbrauch) |  | Bayernwerk Netz GmbH (SNB940352624434) | SNB940352624434 | Geprüft | Niederspannung (= Hausanschluss/Haushaltsstrom) | SEL932608040488 | EEG936513446380 |  | 2022-02-09 | 11.9
SEE979515979494 | Hausdachstrom | In Betrieb | Solare Strahlungsenergie | 9.88 | 9.88 | 2022-01-10 | 2022-03-17 | Bayern | 85661 | Forstinning |  |  |  |  | 9175118 |  |  | 26 | Süd | [8 empty] | Bauliche Anlagen (Hausdach, Gebäude und Fassade) | 2022-07-08 |  |  | natürliche Person (ABR917831718304) | ABR917831718304 | Teileinspeisung (einschließlich Eigenverbrauch) |  | Bayernwerk Netz GmbH (SNB940352624434) | SNB940352624434 | Geprüft | Niederspannung (= Hausanschluss/Haushaltsstrom) | SEL973279351060 | EEG914356709084 |  | 2022-01-10 | 9.88
SEE976296894992 | PV-Anlage2 Jaksch | In Betrieb | Solare Strahlungsenergie | 9.62 | 8.2 | 2022-01-20 | 2022-01-22 | Bayern | 85586 | Poing |  |  |  |  | 9175135 |  |  |  | Süd | [8 empty] | Bauliche Anlagen (Hausdach, Gebäude und Fassade) | 2022-06-28 |  |  | natürliche Person (ABR930584207819) | ABR930584207819 | Teileinspeisung (einschließlich Eigenverbrauch) |  | Bayernwerk Netz GmbH (SNB940352624434) | SNB940352624434 | Geprüft | Niederspannung (= Hausanschluss/Haushaltsstrom) | SEL944780360476 | EEG998094058093 |  | 2022-01-20 | 9.62
SEE904040680980 | Hausdach 5,55 KWp | In Betrieb | Solare Strahlungsenergie | 5.55 | 4.6 | 2022-01-07 | 2022-01-11 | Bayern | 85560 | Ebersberg |  |  |  |  | 9175115 |  |  | 15 | Ost | [8 empty] | Bauliche Anlagen (Hausdach, Gebäude und Fassade) | 2022-01-11 |  |  | natürliche Person (ABR989701820738) | ABR989701820738 | Teileinspeisung (einschließlich Eigenverbrauch) |  | Bayernwerk Netz GmbH (SNB940352624434) | SNB940352624434 | Geprüft | Niederspannung (= Hausanschluss/Haushaltsstrom) | SEL989744904419 | EEG939290159832 |  | 2022-01-07 | 5.55
SEE998371515202 | PV-Anlage Forstinning II | In Betrieb | Solare Strahlungsenergie | 184.5 | 130 | 2022-02-03 | 2022-02-15 | Bayern | 85661 | Forstinning | Bajuwarenstraße | 1 |  |  | 9175118 | 48.1651 | 11.8912 | 492 | Ost | [8 empty] | Bauliche Anlagen (Hausdach, Gebäude und Fassade) | 2022-11-29 |  |  | S. & J. Jordan Solar GbR. | ABR976036016547 | Teileinspeisung (einschließlich Eigenverbrauch) |  | Bayernwerk Netz GmbH (SNB940352624434) | SNB940352624434 | Geprüft | Niederspannung (= Hausanschluss/Haushaltsstrom) | SEL941234913745 | EEG953471898495 |  | 2022-02-03 | 184.5
SEE997689331030 | Dach Sued | In Betrieb | Solare Strahlungsenergie | 4.56 | 4.56 | 2022-02-08 | 2022-03-07 | Bayern | 85591 | Vaterstetten |  |  |  |  | 9175132 |  |  | 12 | Süd | [8 empty] | Bauliche Anlagen (Hausdach, Gebäude und Fassade) | 2023-02-08 |  |  | natürliche Person (ABR990042734196) | ABR990042734196 | Teileinspeisung (einschließlich Eigenverbrauch) |  | Bayernwerk Netz GmbH (SNB940352624434) | SNB940352624434 | Geprüft | Niederspannung (= Hausanschluss/Haushaltsstrom) | SEL952936282169 | EEG987583812001 |  | 2022-02-08 | 4.56
SEE963686206091 | Hausdach | In Betrieb | Solare Strahlungsenergie | 8.25 | 8.25 | 2022-03-02 | 2022-03-07 | Bayern | 85591 | Vaterstetten |  |  |  |  | 9175132 |  |  | 22 | Süd-West | [8 empty] | Bauliche Anlagen (Hausdach, Gebäude und Fassade) | 2022-03-07 |  |  | Frank und Martina Hasenöhrl Energy GbR | ABR946672727121 | Teileinspeisung (einschließlich Eigenverbrauch) |  | Bayernwerk Netz GmbH (SNB940352624434) | SNB940352624434 | In Prüfung | Niederspannung (= Hausanschluss/Haushaltsstrom) | SEL976581502946 | EEG976721735630 |  | 2022-03-02 | 8.25
SEE958358969602 | Hausdach | In Betrieb | Solare Strahlungsenergie | 4.56 | 4.56 | 2022-02-23 | 2022-02-23 | Bayern | 85598 | Baldham |  |  |  |  | 9175132 |  |  | 12 | Süd | [8 empty] | Bauliche Anlagen (Hausdach, Gebäude und Fassade) | 2023-06-24 |  |  | natürliche Person (ABR975706187952) | ABR975706187952 | Teileinspeisung (einschließlich Eigenverbrauch) |  | Bayernwerk Netz GmbH (SNB940352624434) | SNB940352624434 | Geprüft | Niederspannung (= Hausanschluss/Haushaltsstrom) | SEL911547313020 | EEG980538888601 | E21041011000000000000248910000001 | 2022-02-23 | 4.56
SEE997029094083 | C000065920_AF_Hausdach | In Betrieb | Solare Strahlungsenergie | 6.66 | 5 | 2022-03-08 | 2022-03-11 | Bayern | 85661 | Forstinning |  |  |  |  | 9175118 |  |  | 18 | Süd-West | [8 empty] | Bauliche Anlagen (Hausdach, Gebäude und Fassade) | 2023-05-26 |  |  | natürliche Person (ABR971635768460) | ABR971635768460 | Teileinspeisung (einschließlich Eigenverbrauch) |  | Bayernwerk Netz GmbH (SNB940352624434) | SNB940352624434 | Geprüft | Niederspannung (= Hausanschluss/Haushaltsstrom) | SEL997418854694 | EEG927886766724 |  | 2022-03-08 | 6.66
SEE983130829089 | PV S | In Betrieb | Solare Strahlungsenergie | 5.25 | 4.6 | 2022-01-27 | 2022-02-10 | Bayern | 85667 | Oberpframmern |  |  |  |  | 9175131 |  |  | 14 | West | [8 empty] | Bauliche Anlagen (Hausdach, Gebäude und Fassade) | 2022-03-21 |  |  | natürliche Person (ABR902566033440) | ABR902566033440 | Teileinspeisung (einschließlich Eigenverbrauch) |  | Bayernwerk Netz GmbH (SNB940352624434) | SNB940352624434 | Geprüft | Niederspannung (= Hausanschluss/Haushaltsstrom) | SEL989343495660 | EEG912273314954 |  | 2022-01-27 | 5.25
SEE978141795645 | Hausdach | In Betrieb | Solare Strahlungsenergie | 11.6 | 10 | 2022-05-15 | 2022-01-20 | Bayern | 85625 | Glonn |  |  |  |  | 9175121 |  |  | 29 | Nord-West | [8 empty] | Bauliche Anlagen (Hausdach, Gebäude und Fassade) | 2022-06-08 |  |  | natürliche Person (ABR932403275382) | ABR932403275382 | Teileinspeisung (einschließlich Eigenverbrauch) |  | Bayernwerk Netz GmbH (SNB940352624434) | SNB940352624434 | Geprüft | Niederspannung (= Hausanschluss/Haushaltsstrom) | SEL956372854201 | EEG984543131004 |  | 2022-05-15 | 11.6
SEE961409308831 | PV-Anlage 2022 | In Betrieb | Solare Strahlungsenergie | 24.65 | 21 | 2022-01-17 | 2022-02-02 | Bayern | 83553 | Frauenneuharting |  |  |  |  | 9175119 |  |  | 58 | Süd | [8 empty] | Bauliche Anlagen (Hausdach, Gebäude und Fassade) | 2022-04-11 |  |  | natürliche Person (ABR943469403183) | ABR943469403183 | Teileinspeisung (einschließlich Eigenverbrauch) |  | Bayernwerk Netz GmbH (SNB940352624434) | SNB940352624434 | Geprüft | Niederspannung (= Hausanschluss/Haushaltsstrom) | SEL961659476038 | EEG937550700244 |  | 2022-01-17 | 24.65
SEE909083091960 | Hausdachanlage | In Betrieb | Solare Strahlungsenergie | 5.85 | 5 | 2022-01-15 | 2022-02-15 | Bayern | 85586 | Poing |  |  |  |  | 9175135 |  |  | 18 | Süd | [8 empty] | Bauliche Anlagen (Hausdach, Gebäude und Fassade) | 2022-05-09 |  |  | natürliche Person (ABR979483216164) | ABR979483216164 | Teileinspeisung (einschließlich Eigenverbrauch) |  | Bayernwerk Netz GmbH (SNB940352624434) | SNB940352624434 | Geprüft | Niederspannung (= Hausanschluss/Haushaltsstrom) | SEL935565476901 | EEG921390223247 |  | 2022-01-15 | 5.85
SEE926511594046 | PV-Heutrocknung | In Betrieb | Solare Strahlungsenergie | 24.32 | 24.32 | 2022-02-15 | 2022-03-09 | Bayern | 85625 | Baiern |  |  |  |  | 9175113 |  |  | 64 | Süd | [8 empty] | Bauliche Anlagen (Hausdach, Gebäude und Fassade) | 2022-03-15 |  |  | natürliche Person (ABR959124817066) | ABR959124817066 | Teileinspeisung (einschließlich Eigenverbrauch) |  | Bayernwerk Netz GmbH (SNB940352624434) | SNB940352624434 | Geprüft | Niederspannung (= Hausanschluss/Haushaltsstrom) | SEL987941306074 | EEG984089458191 |  | 2022-02-15 | 24.32
SEE911636154046 | Dachkraftwerk | In Betrieb | Solare Strahlungsenergie | 12.54 | 12 | 2022-03-18 | 2022-03-14 | Bayern | 85560 | Ebersberg |  |  |  |  | 9175115 |  |  | 33 | Ost | [8 empty] | Bauliche Anlagen (Hausdach, Gebäude und Fassade) | 2022-05-03 |  |  | natürliche Person (ABR936525695943) | ABR936525695943 | Teileinspeisung (einschließlich Eigenverbrauch) |  | Bayernwerk Netz GmbH (SNB940352624434) | SNB940352624434 | Geprüft | Niederspannung (= Hausanschluss/Haushaltsstrom) | SEL919845267298 | EEG983906354845 |  | 2022-03-18 | 12.54
SEE976235725844 | PV Anlage | In Betrieb | Solare Strahlungsenergie | 21 | 15.2 | 2022-03-01 | 2022-03-04 | Bayern | 85625 | Glonn |  |  |  |  | 9175121 |  |  | 56 | Ost-West | [8 empty] | Bauliche Anlagen (Hausdach, Gebäude und Fassade) | 2022-03-24 |  |  | natürliche Person (ABR911412091060) | ABR911412091060 | Teileinspeisung (einschließlich Eigenverbrauch) |  | Bayernwerk Netz GmbH (SNB940352624434) | SNB940352624434 | Geprüft | Niederspannung (= Hausanschluss/Haushaltsstrom) | SEL906319224598 | EEG919917388784 |  | 2022-03-01 | 21
SEE925742944750 | Hausdach Süd | In Betrieb | Solare Strahlungsenergie | 5.6 | 5.6 | 2022-03-14 | 2022-03-17 | Bayern | 85570 | Markt Schwaben |  |  |  |  | 9175127 |  |  | 14 | Süd | [8 empty] | Bauliche Anlagen (Hausdach, Gebäude und Fassade) | 2022-03-17 |  |  | natürliche Person (ABR966479041350) | ABR966479041350 | Teileinspeisung (einschließlich Eigenverbrauch) |  | Bayernwerk Netz GmbH (SNB940352624434) | SNB940352624434 | Geprüft | Niederspannung (= Hausanschluss/Haushaltsstrom) | SEL928721247309 | EEG937813511969 |  | 2022-03-14 | 5.6
SEE921501655837 | C000030824_SE_Hausdach | In Betrieb | Solare Strahlungsenergie | 4.44 | 4 | 2022-02-08 | 2022-02-10 | Bayern | 85625 | Glonn |  |  |  |  | 9175121 |  |  | 12 | [9 empty] | Bauliche Anlagen (Hausdach, Gebäude und Fassade) | 2022-02-10 |  |  | natürliche Person (ABR981625143528) | ABR981625143528 | Teileinspeisung (einschließlich Eigenverbrauch) |  | Bayernwerk Netz GmbH (SNB940352624434) | SNB940352624434 | Geprüft | Niederspannung (= Hausanschluss/Haushaltsstrom) | SEL930933312089 | EEG926628970276 |  | 2022-02-08 | 4.44
SEE986874205812 | PV Tulpen | In Betrieb | Solare Strahlungsenergie | 6.08 | 6.08 | 2022-01-24 | 2022-02-01 | Bayern | 85591 | Vaterstetten |  |  |  |  | 9175132 |  |  | 16 | Süd | [8 empty] | Bauliche Anlagen (Hausdach, Gebäude und Fassade) | 2022-04-21 |  |  | natürliche Person (ABR938865222780) | ABR938865222780 | Teileinspeisung (einschließlich Eigenverbrauch) |  | Bayernwerk Netz GmbH (SNB940352624434) | SNB940352624434 | Geprüft | Niederspannung (= Hausanschluss/Haushaltsstrom) | SEL913531187952 | EEG926632120070 |  | 2022-01-24 | 6.08
SEE912482220817 | PV_Wegatech | In Betrieb | Solare Strahlungsenergie | 5.33 | 4 | 2022-03-22 | 2022-03-07 | Bayern | 85567 | Bruck |  |  |  |  | 9175114 |  |  | 13 | Ost | [8 empty] | Bauliche Anlagen (Hausdach, Gebäude und Fassade) | 2022-04-07 |  |  | natürliche Person (ABR947889837337) | ABR947889837337 | Teileinspeisung (einschließlich Eigenverbrauch) |  | Bayernwerk Netz GmbH (SNB940352624434) | SNB940352624434 | Geprüft | Niederspannung (= Hausanschluss/Haushaltsstrom) | SEL933816880880 | EEG963023280906 |  | 2022-03-22 | 5.33
SEE944295950605 | PV | In Betrieb | Solare Strahlungsenergie | 14.91 | 12.5 | 2022-01-31 | 2022-02-19 | Bayern | 85560 | Ebersberg |  |  |  |  | 9175115 |  |  | 42 | Süd | [8 empty] | Bauliche Anlagen (Hausdach, Gebäude und Fassade) | 2022-02-19 |  |  | natürliche Person (ABR947692181597) | ABR947692181597 | Teileinspeisung (einschließlich Eigenverbrauch) |  | Bayernwerk Netz GmbH (SNB940352624434) | SNB940352624434 | Geprüft | Niederspannung (= Hausanschluss/Haushaltsstrom) | SEL943237762443 | EEG945204084299 |  | 2022-01-31 | 14.91
SEE973733389493 | Anbau | In Betrieb | Solare Strahlungsenergie | 2.43 | 2.43 | 2022-06-30 | 2022-03-13 | Bayern | 85570 | Markt Schwaben |  |  |  |  | 9175127 |  |  | 6 | Süd | [8 empty] | Bauliche Anlagen (Hausdach, Gebäude und Fassade) | 2023-04-15 |  |  | natürliche Person (ABR943078415669) | ABR943078415669 | Teileinspeisung (einschließlich Eigenverbrauch) |  | Bayernwerk Netz GmbH (SNB940352624434) | SNB940352624434 | Geprüft | Niederspannung (= Hausanschluss/Haushaltsstrom) | SEL977563020496 | EEG979013325816 |  | 2022-06-30 | 2.43
SEE956208411554 | Hausdach_West | In Betrieb | Solare Strahlungsenergie | 11.78 | 11.78 | 2022-03-25 | 2022-04-04 | Bayern | 85661 | Forstinning |  |  |  |  | 9175118 |  |  | 31 | Nord-West | [8 empty] | Bauliche Anlagen (Hausdach, Gebäude und Fassade) | 2022-08-24 |  |  | natürliche Person (ABR952107298180) | ABR952107298180 | Teileinspeisung (einschließlich Eigenverbrauch) |  | Bayernwerk Netz GmbH (SNB940352624434) | SNB940352624434 | Geprüft | Niederspannung (= Hausanschluss/Haushaltsstrom) | SEL971103103274 | EEG996374658223 |  | 2022-03-25 | 11.78
SEE926758205637 | Dachkraftwerk | In Betrieb | Solare Strahlungsenergie | 11.4 | 11.4 | 2022-03-02 | 2022-03-04 | Bayern | 85591 | Vaterstetten |  |  |  |  | 9175132 |  |  | 30 | Süd | [8 empty] | Bauliche Anlagen (Hausdach, Gebäude und Fassade) | 2022-06-15 |  |  | natürliche Person (ABR953109727708) | ABR953109727708 | Teileinspeisung (einschließlich Eigenverbrauch) |  | Bayernwerk Netz GmbH (SNB940352624434) | SNB940352624434 | Geprüft | Niederspannung (= Hausanschluss/Haushaltsstrom) | SEL912414870455 | EEG952609479988 |  | 2022-03-02 | 11.4
SEE910685119662 | Photovoltaikanlage Rehklau | In Betrieb | Solare Strahlungsenergie | 7.87 | 7.5 | 2022-01-17 | 2022-03-18 | Bayern | 83550 | Emmering |  |  |  |  | 9175136 |  |  | 21 | Süd | [8 empty] | Bauliche Anlagen (Hausdach, Gebäude und Fassade) | 2022-04-19 |  |  | natürliche Person (ABR974606039606) | ABR974606039606 | Teileinspeisung (einschließlich Eigenverbrauch) |  | Bayernwerk Netz GmbH (SNB940352624434) | SNB940352624434 | Geprüft | Niederspannung (= Hausanschluss/Haushaltsstrom) | SEL930024876957 | EEG948123803248 |  | 2022-01-17 | 7.87
SEE931347945559 | PV-Anlage | In Betrieb | Solare Strahlungsenergie | 8.37 | 8 | 2022-02-24 | 2022-02-24 | Bayern | 85643 | Steinhöring |  |  |  |  | 9175137 |  |  | 30 | Süd | [8 empty] | Bauliche Anlagen (Hausdach, Gebäude und Fassade) | 2022-03-15 |  |  | natürliche Person (ABR989988422816) | ABR989988422816 | Teileinspeisung (einschließlich Eigenverbrauch) |  | Bayernwerk Netz GmbH (SNB940352624434) | SNB940352624434 | Geprüft | Niederspannung (= Hausanschluss/Haushaltsstrom) | SEL911803559094 | EEG998626971715 |  | 2022-02-24 | 8.37
SEE947095473350 | PV Anlage Garage | In Betrieb | Solare Strahlungsenergie | 12 | 10 | 2022-02-08 | 2022-02-21 | Bayern | 85661 | Forstinning |  |  |  |  | 9175118 |  |  | 32 | Süd-West | [8 empty] | Bauliche Anlagen (Hausdach, Gebäude und Fassade) | 2022-06-14 |  |  | natürliche Person (ABR948366212067) | ABR948366212067 | Teileinspeisung (einschließlich Eigenverbrauch) |  | Bayernwerk Netz GmbH (SNB940352624434) | SNB940352624434 | Geprüft | Niederspannung (= Hausanschluss/Haushaltsstrom) | SEL902294555634 | EEG946966647791 |  | 2022-02-08 | 12
SEE976810075784 | PV | In Betrieb | Solare Strahlungsenergie | 7.98 | 7.98 | 2022-02-18 | 2022-03-08 | Bayern | 85652 | Pliening |  |  |  |  | 9175133 |  |  | 21 | Süd | [8 empty] | Bauliche Anlagen (Hausdach, Gebäude und Fassade) | 2022-06-07 |  |  | natürliche Person (ABR958672814015) | ABR958672814015 | Teileinspeisung (einschließlich Eigenverbrauch) |  | Bayernwerk Netz GmbH (SNB940352624434) | SNB940352624434 | Geprüft | Niederspannung (= Hausanschluss/Haushaltsstrom) | SEL947433662552 | EEG996421066636 |  | 2022-02-18 | 7.98
SEE965473416249 | Hausdach-Solar | In Betrieb | Solare Strahlungsenergie | 12.92 | 10 | 2022-02-09 | 2022-02-23 | Bayern | 85586 | Poing |  |  |  |  | 9175135 |  |  | 34 | Ost-West | [8 empty] | Bauliche Anlagen (Hausdach, Gebäude und Fassade) | 2022-04-12 |  |  | natürliche Person (ABR904840502369) | ABR904840502369 | Teileinspeisung (einschließlich Eigenverbrauch) |  | Bayernwerk Netz GmbH (SNB940352624434) | SNB940352624434 | Geprüft | Niederspannung (= Hausanschluss/Haushaltsstrom) | SEL957406453315 | EEG923003392135 |  | 2022-02-09 | 12.92
SEE923285490918 | Hausdach | In Betrieb | Solare Strahlungsenergie | 9.75 | 9.75 | 2022-03-10 | 2022-03-21 | Bayern | 85604 | Zorneding |  |  |  |  | 9175139 |  |  | 26 | Süd | [8 empty] | Bauliche Anlagen (Hausdach, Gebäude und Fassade) | 2022-03-21 |  |  | natürliche Person (ABR907934129459) | ABR907934129459 | Teileinspeisung (einschließlich Eigenverbrauch) |  | Bayernwerk Netz GmbH (SNB940352624434) | SNB940352624434 | Geprüft | Niederspannung (= Hausanschluss/Haushaltsstrom) | SEL950776406868 | EEG970751139673 |  | 2022-03-10 | 9.75
SEE950535648485 | PV-Anlage Grafing | In Betrieb | Solare Strahlungsenergie | 9.88 | 9.88 | 2022-03-15 | 2022-03-31 | Bayern | 85567 | Grafing |  |  |  |  | 9175122 |  |  | 26 | Süd-West | [8 empty] | Bauliche Anlagen (Hausdach, Gebäude und Fassade) | 2022-03-31 |  |  | natürliche Person (ABR993113097510) | ABR993113097510 | Teileinspeisung (einschließlich Eigenverbrauch) |  | Bayernwerk Netz GmbH (SNB940352624434) | SNB940352624434 | In Prüfung | Niederspannung (= Hausanschluss/Haushaltsstrom) | SEL984229416999 | EEG946048120594 |  | 2022-03-15 | 9.88
SEE943374257499 | Dachkraftwerk | In Betrieb | Solare Strahlungsenergie | 4.56 | 4.56 | 2022-01-17 | 2022-03-11 | Bayern | 85604 | Zorneding |  |  |  |  | 9175139 |  |  | 12 | Süd | [8 empty] | Bauliche Anlagen (Hausdach, Gebäude und Fassade) | 2022-03-11 |  |  | natürliche Person (ABR973201534639) | ABR973201534639 | Teileinspeisung (einschließlich Eigenverbrauch) |  | Bayernwerk Netz GmbH (SNB940352624434) | SNB940352624434 | Geprüft | Niederspannung (= Hausanschluss/Haushaltsstrom) | SEL981774809382 | EEG902869890788 |  | 2022-01-17 | 4.56
SEE970984990218 | Pliening AKW 7.5KWh | In Betrieb | Solare Strahlungsenergie | 7.5 | 7 | 2022-03-15 | 2022-03-29 | Bayern | 85652 | Pliening |  |  |  |  | 9175133 |  |  | 20 | Ost-West | [8 empty] | Bauliche Anlagen (Hausdach, Gebäude und Fassade) | 2023-07-31 |  |  | natürliche Person (ABR975025021135) | ABR975025021135 | Teileinspeisung (einschließlich Eigenverbrauch) |  | Bayernwerk Netz GmbH (SNB940352624434) | SNB940352624434 | Geprüft | Niederspannung (= Hausanschluss/Haushaltsstrom) | SEL968721379990 | EEG948379725417 |  | 2022-03-15 | 7.5
SEE970742153923 | PV-Anlage Hohenlinden | In Betrieb | Solare Strahlungsenergie | 99.53 | 82.8 | 2022-02-28 | 2022-03-10 | Bayern | 85664 | Hohenlinden | Mühlhauser Feld | 10:00 |  |  | 9175123 | 48.1582 | 11.9866 | 269 | Süd | [8 empty] | Bauliche Anlagen (Hausdach, Gebäude und Fassade) | 2022-03-10 |  |  | natürliche Person (ABR979513565392) | ABR979513565392 | Teileinspeisung (einschließlich Eigenverbrauch) |  | SEW Stromversorgungs GmbH (SNB950960779068) | SNB950960779068 | Geprüft | Niederspannung (= Hausanschluss/Haushaltsstrom) | SEL997983914458 | EEG986780789307 |  | 2022-02-28 | 99.53
SEE963960388857 | Hausdach Ilching3 | In Betrieb | Solare Strahlungsenergie | 9 | 9 | 2022-02-17 | 2022-02-17 | Bayern | 85614 | Kirchseeon |  |  |  |  | 9175124 |  |  | 30 | Süd-West | [8 empty] | Bauliche Anlagen (Hausdach, Gebäude und Fassade) | 2022-02-17 |  |  | natürliche Person (ABR959957717328) | ABR959957717328 | Volleinspeisung |  | Bayernwerk Netz GmbH (SNB940352624434) | SNB940352624434 | In Prüfung | Niederspannung (= Hausanschluss/Haushaltsstrom) | SEL960013990524 | EEG952157455038 | E21041011000000000000029496110000 | 2022-02-17 | 9
SEE925257161680 | PV-Anlage | In Betrieb | Solare Strahlungsenergie | 7.6 | 6 | 2022-03-09 | 2022-05-16 | Bayern | 85586 | Poing |  |  |  |  | 9175135 |  |  | 20 | Nord | [8 empty] | Bauliche Anlagen (Hausdach, Gebäude und Fassade) | 2022-06-03 |  |  | natürliche Person (ABR932298369951) | ABR932298369951 | Teileinspeisung (einschließlich Eigenverbrauch) |  | Bayernwerk Netz GmbH (SNB940352624434) | SNB940352624434 | Geprüft | Niederspannung (= Hausanschluss/Haushaltsstrom) | SEL931754039988 | EEG949223988521 |  | 2022-03-09 | 7.6
SEE992760175183 | Hausdach | In Betrieb | Solare Strahlungsenergie | 6.4 | 6 | 2022-02-28 | 2022-03-01 | Bayern | 85598 | Baldham |  |  |  |  | 9175132 |  |  | 16 | Süd | [8 empty] | Bauliche Anlagen (Hausdach, Gebäude und Fassade) | 2023-08-04 |  |  | natürliche Person (ABR989488634160) | ABR989488634160 | Teileinspeisung (einschließlich Eigenverbrauch) |  | Bayernwerk Netz GmbH (SNB940352624434) | SNB940352624434 | In Prüfung | Niederspannung (= Hausanschluss/Haushaltsstrom) | SEL913146856663 | EEG969500876518 | E21041011000000000000293953800001 | 2022-02-28 | 6.4
SEE904785127436 | Fronius Symo 5.0-3-M | In Betrieb | Solare Strahlungsenergie | 5.53 | 5 | 2022-06-23 | 2022-03-28 | Bayern | 85664 | Hohenlinden |  |  |  |  | 9175123 |  |  | 14 | Süd-Ost | [8 empty] | Bauliche Anlagen (Hausdach, Gebäude und Fassade) | 2022-07-06 |  |  | natürliche Person (ABR947024143583) | ABR947024143583 | Teileinspeisung (einschließlich Eigenverbrauch) |  | SEW Stromversorgungs GmbH (SNB950960779068) | SNB950960779068 | In Prüfung | Niederspannung (= Hausanschluss/Haushaltsstrom) | SEL995561110346 | EEG913057701861 |  | 2022-06-22 | 5.53
SEE929022071501 | PV Anlage Königsberger Str 10 | In Betrieb | Solare Strahlungsenergie | 6.08 | 6.08 | 2022-02-04 | 2022-04-03 | Bayern | 85570 | Markt Schwaben |  |  |  |  | 9175127 |  |  | 16 | Süd-Ost | [8 empty] | Bauliche Anlagen (Hausdach, Gebäude und Fassade) | 2022-05-13 |  |  | natürliche Person (ABR997114938919) | ABR997114938919 | Teileinspeisung (einschließlich Eigenverbrauch) |  | Bayernwerk Netz GmbH (SNB940352624434) | SNB940352624434 | Geprüft | Niederspannung (= Hausanschluss/Haushaltsstrom) | SEL994759669765 | EEG908840452457 |  | 2022-02-04 | 6.08
SEE931279104345 | PV Anlage 9,875 kwp | In Betrieb | Solare Strahlungsenergie | 9.875 | 8.5 | 2022-02-25 | 2022-03-22 | Bayern | 85661 | Forstinning |  |  |  |  | 9175118 |  |  | 25 | Süd-West | [8 empty] | Bauliche Anlagen (Hausdach, Gebäude und Fassade) | 2022-08-11 |  |  | natürliche Person (ABR929989247384) | ABR929989247384 | Teileinspeisung (einschließlich Eigenverbrauch) |  | Bayernwerk Netz GmbH (SNB940352624434) | SNB940352624434 | Geprüft | Niederspannung (= Hausanschluss/Haushaltsstrom) | SEL922103850347 | EEG903050740998 |  | 2022-02-25 | 9.875
SEE992873761877 | Hausdach | In Betrieb | Solare Strahlungsenergie | 8.625 | 8.2 | 2022-03-25 | 2022-04-02 | Bayern | 85586 | Poing |  |  |  |  | 9175135 |  |  | 23 | Süd | [8 empty] | Bauliche Anlagen (Hausdach, Gebäude und Fassade) | 2022-08-03 |  |  | natürliche Person (ABR953570767982) | ABR953570767982 | Teileinspeisung (einschließlich Eigenverbrauch) |  | Bayernwerk Netz GmbH (SNB940352624434) | SNB940352624434 | Geprüft | Niederspannung (= Hausanschluss/Haushaltsstrom) | SEL991816553906 | EEG912087164486 |  | 2022-03-25 | 8.625
SEE983491028619 | PV-Anlage | In Betrieb | Solare Strahlungsenergie | 8.2 | 8 | 2022-03-10 | 2022-03-10 | Bayern | 85643 | Steinhöring |  |  |  |  | 9175137 |  |  | 20 | Süd | [8 empty] | Bauliche Anlagen (Hausdach, Gebäude und Fassade) | 2022-03-10 |  |  | natürliche Person (ABR992711929292) | ABR992711929292 | Teileinspeisung (einschließlich Eigenverbrauch) |  | Bayernwerk Netz GmbH (SNB940352624434) | SNB940352624434 | Geprüft | Niederspannung (= Hausanschluss/Haushaltsstrom) | SEL979209882345 | EEG996533592306 |  | 2022-03-10 | 8.2
SEE907354934343 | PV-Anlage Garage 5,28 kWp | In Betrieb | Solare Strahlungsenergie | 5.28 | 5 | 2022-02-26 | 2022-03-03 | Bayern | 85617 | Aßling |  |  |  |  | 9175112 |  |  | 16 | Süd | [8 empty] | Bauliche Anlagen (Hausdach, Gebäude und Fassade) | 2022-05-23 |  |  | natürliche Person (ABR906549479492) | ABR906549479492 | Teileinspeisung (einschließlich Eigenverbrauch) |  | Bayernwerk Netz GmbH (SNB940352624434) | SNB940352624434 | Geprüft | Niederspannung (= Hausanschluss/Haushaltsstrom) | SEL916129122144 | EEG906660953208 |  | 2022-02-26 | 5.28
SEE929055816186 | SolaranlageDachGarage | In Betrieb | Solare Strahlungsenergie | 18.63 | 18 | 2022-03-17 | 2022-04-03 | Bayern | 85586 | Poing |  |  |  |  | 9175135 |  |  | 46 | Ost-West | [8 empty] | Bauliche Anlagen (Hausdach, Gebäude und Fassade) | 2022-04-03 |  |  | natürliche Person (ABR935128447171) | ABR935128447171 | Teileinspeisung (einschließlich Eigenverbrauch) |  | Bayernwerk Netz GmbH (SNB940352624434) | SNB940352624434 | Geprüft | Niederspannung (= Hausanschluss/Haushaltsstrom) | SEL986974723698 | EEG917379557939 |  | 2022-03-17 | 18.63
SEE911903462515 | Strommoaster Hausdach | In Betrieb | Solare Strahlungsenergie | 8.51 | 8.2 | 2022-03-24 | 2022-04-11 | Bayern | 85664 | Hohenlinden |  |  |  |  | 9175123 |  |  | 24 | Süd-West | [8 empty] | Bauliche Anlagen (Hausdach, Gebäude und Fassade) | 2022-05-10 |  |  | natürliche Person (ABR990817674658) | ABR990817674658 | Teileinspeisung (einschließlich Eigenverbrauch) |  | SEW Stromversorgungs GmbH (SNB950960779068) | SNB950960779068 | Geprüft | Niederspannung (= Hausanschluss/Haushaltsstrom) | SEL945861474389 | EEG927689896611 | E21422010050054002500101010000001 | 2022-03-24 | 8.51
SEE924173628581 | JG1 | In Betrieb | Solare Strahlungsenergie | 13.53 | 12 | 2022-03-20 | 2022-03-31 | Bayern | 85560 | Ebersberg |  |  |  |  | 9175115 |  |  | 41 | Süd | [8 empty] | Bauliche Anlagen (Hausdach, Gebäude und Fassade) | 2022-03-31 |  |  | natürliche Person (ABR993857942053) | ABR993857942053 | Teileinspeisung (einschließlich Eigenverbrauch) |  | Bayernwerk Netz GmbH (SNB940352624434) | SNB940352624434 | Geprüft | Niederspannung (= Hausanschluss/Haushaltsstrom) | SEL901357254668 | EEG939252420925 |  | 2022-03-20 | 13.53
SEE914199125959 | Segerer Karl | In Betrieb | Solare Strahlungsenergie | 0.365 | 0.365 | 2022-04-05 | 2022-04-05 | Bayern | 85661 | Forstinning |  |  |  |  | 9175118 |  |  | 1 | Süd-Ost | [8 empty] | Bauliche Anlagen (Hausdach, Gebäude und Fassade) | 2022-04-05 |  |  | natürliche Person (ABR953474255172) | ABR953474255172 | Teileinspeisung (einschließlich Eigenverbrauch) |  | Bayernwerk Netz GmbH (SNB940352624434) | SNB940352624434 | Geprüft | Niederspannung (= Hausanschluss/Haushaltsstrom) | SEL942040625754 | EEG950020551443 |  | 2022-04-05 | 0.365
SEE900477008649 | Sterndach | In Betrieb | Solare Strahlungsenergie | 9.76 | 9.76 | 2022-04-07 | 2022-07-21 | Bayern | 85586 | Poing |  |  |  |  | 9175135 |  |  | 26 | Süd | [8 empty] | Bauliche Anlagen (Hausdach, Gebäude und Fassade) | 2022-09-20 |  |  | natürliche Person (ABR909182976410) | ABR909182976410 | Teileinspeisung (einschließlich Eigenverbrauch) |  | Bayernwerk Netz GmbH (SNB940352624434) | SNB940352624434 | Geprüft | Niederspannung (= Hausanschluss/Haushaltsstrom) | SEL940935751243 | EEG974648757162 |  | 2022-04-07 | 9.76
SEE945073407861 | Am Schönblick | In Betrieb | Solare Strahlungsenergie | 9.72 | 4.6 | 2022-03-28 | 2022-04-06 | Bayern | 85567 | Grafing |  |  |  |  | 9175122 |  |  | 24 | Ost-West | [8 empty] | Bauliche Anlagen (Hausdach, Gebäude und Fassade) | 2022-04-06 |  |  | natürliche Person (ABR977026875151) | ABR977026875151 | Teileinspeisung (einschließlich Eigenverbrauch) |  | Rothmoser GmbH & Co. KG (SNB976863966633) | SNB976863966633 | Geprüft | Niederspannung (= Hausanschluss/Haushaltsstrom) | SEL929329147107 | EEG946696062529 |  | 2022-03-28 | 9.72
SEE915998295614 | PVMSTL | In Betrieb | Solare Strahlungsenergie | 5.6 | 5.6 | 2022-01-28 | 2022-03-11 | Bayern | 85570 | Markt Schwaben |  |  |  |  | 9175127 |  |  | 14 | Süd | [8 empty] | Bauliche Anlagen (Hausdach, Gebäude und Fassade) | 2022-03-11 |  |  | natürliche Person (ABR909963816829) | ABR909963816829 | Teileinspeisung (einschließlich Eigenverbrauch) |  | Bayernwerk Netz GmbH (SNB940352624434) | SNB940352624434 | Geprüft | Niederspannung (= Hausanschluss/Haushaltsstrom) | SEL940160176927 | EEG988873910490 |  | 2022-01-28 | 5.6
SEE943482502269 | Haidlinger Weg 19 | In Betrieb | Solare Strahlungsenergie | 25.7 | 25.7 | 2022-01-28 | 2022-03-03 | Bayern | 85567 | Grafing |  |  |  |  | 9175122 |  |  | 66 | Süd-Ost | [8 empty] | Bauliche Anlagen (Hausdach, Gebäude und Fassade) | 2022-03-03 |  |  | Emanuel Brachmanski | ABR942553810500 | Teileinspeisung (einschließlich Eigenverbrauch) |  | Rothmoser GmbH & Co. KG (SNB976863966633) | SNB976863966633 | Geprüft | Niederspannung (= Hausanschluss/Haushaltsstrom) | SEL949492879544 | EEG928584097844 |  | 2022-01-28 | 25.7
SEE934023974638 | PV M | In Betrieb | Solare Strahlungsenergie | 7.5 | 7.5 | 2022-03-18 | 2022-04-04 | Bayern | 85586 | Poing |  |  |  |  | 9175135 |  |  | 20 | Süd | [8 empty] | Bauliche Anlagen (Hausdach, Gebäude und Fassade) | 2022-05-18 |  |  | natürliche Person (ABR959934832068) | ABR959934832068 | Teileinspeisung (einschließlich Eigenverbrauch) |  | Bayernwerk Netz GmbH (SNB940352624434) | SNB940352624434 | Geprüft | Niederspannung (= Hausanschluss/Haushaltsstrom) | SEL915771795393 | EEG981459237479 |  | 2022-03-18 | 7.5
SEE964770717547 | C000032775_LR_Hausdach | In Betrieb | Solare Strahlungsenergie | 3.7 | 3.7 | 2022-03-04 | 2022-03-09 | Bayern | 85560 | Ebersberg |  |  |  |  | 9175115 |  |  | 10 | Süd | [8 empty] | Bauliche Anlagen (Hausdach, Gebäude und Fassade) | 2023-05-17 |  |  | natürliche Person (ABR972069097355) | ABR972069097355 | Teileinspeisung (einschließlich Eigenverbrauch) |  | Bayernwerk Netz GmbH (SNB940352624434) | SNB940352624434 | Geprüft | Niederspannung (= Hausanschluss/Haushaltsstrom) | SEL927342247019 | EEG907823717699 |  | 2022-03-04 | 3.7
SEE930255186122 | PV K | In Betrieb | Solare Strahlungsenergie | 4.32 | 4.32 | 2022-03-29 | 2022-04-05 | Bayern | 85604 | Zorneding |  |  |  |  | 9175139 |  |  | 12 | Süd-West | [8 empty] | Bauliche Anlagen (Hausdach, Gebäude und Fassade) | 2022-04-21 |  |  | natürliche Person (ABR933989375275) | ABR933989375275 | Teileinspeisung (einschließlich Eigenverbrauch) |  | Bayernwerk Netz GmbH (SNB940352624434) | SNB940352624434 | Geprüft | Niederspannung (= Hausanschluss/Haushaltsstrom) | SEL959831191725 | EEG972996075532 |  | 2022-03-29 | 4.32
SEE970717129236 | Dachkraftwerk | In Betrieb | Solare Strahlungsenergie | 5.25 | 4.2 | 2022-04-21 | 2022-05-26 | Bayern | 85604 | Zorneding |  |  |  |  | 9175139 |  |  | 14 | Süd | [8 empty] | Bauliche Anlagen (Hausdach, Gebäude und Fassade) | 2022-05-26 |  |  | natürliche Person (ABR926827159205) | ABR926827159205 | Teileinspeisung (einschließlich Eigenverbrauch) |  | Bayernwerk Netz GmbH (SNB940352624434) | SNB940352624434 | Geprüft | Niederspannung (= Hausanschluss/Haushaltsstrom) | SEL972598731966 | EEG942995769183 |  | 2022-04-21 | 5.25
SEE963658110562 | Sonnen Strom | In Betrieb | Solare Strahlungsenergie | 4.5 | 4.5 | 2022-03-25 | 2022-03-29 | Bayern | 83550 | Emmering |  |  |  |  | 9175136 |  |  | 12 | Süd | [8 empty] | Bauliche Anlagen (Hausdach, Gebäude und Fassade) | 2022-05-02 |  |  | natürliche Person (ABR965313173196) | ABR965313173196 | Teileinspeisung (einschließlich Eigenverbrauch) |  | Bayernwerk Netz GmbH (SNB940352624434) | SNB940352624434 | Geprüft | Niederspannung (= Hausanschluss/Haushaltsstrom) | SEL964890961127 | EEG933464630660 |  | 2022-03-25 | 4.5
SEE911854245830 | WW-PV-Anlage | In Betrieb | Solare Strahlungsenergie | 10.64 | 8 | 2022-03-22 | 2022-04-14 | Bayern | 85604 | Zorneding |  |  |  |  | 9175139 |  |  | 28 | Süd | [8 empty] | Bauliche Anlagen (Hausdach, Gebäude und Fassade) | 2022-08-01 |  |  | natürliche Person (ABR943505830393) | ABR943505830393 | Teileinspeisung (einschließlich Eigenverbrauch) |  | Bayernwerk Netz GmbH (SNB940352624434) | SNB940352624434 | Geprüft | Niederspannung (= Hausanschluss/Haushaltsstrom) | SEL912369884941 | EEG954613847401 |  | 2022-03-22 | 10.64
SEE965734177971 | PV-Anlage | In Betrieb | Solare Strahlungsenergie | 6.08 | 6.08 | 2022-03-02 | 2022-03-14 | Bayern | 85661 | Forstinning |  |  |  |  | 9175118 |  |  | 16 | Süd | [8 empty] | Bauliche Anlagen (Hausdach, Gebäude und Fassade) | 2022-04-20 |  |  | natürliche Person (ABR993997816047) | ABR993997816047 | Teileinspeisung (einschließlich Eigenverbrauch) |  | Bayernwerk Netz GmbH (SNB940352624434) | SNB940352624434 | Geprüft | Niederspannung (= Hausanschluss/Haushaltsstrom) | SEL963178126203 | EEG978543694461 |  | 2022-03-02 | 6.08
SEE966388817350 | Reiser Photovoltaikanlage | In Betrieb | Solare Strahlungsenergie | 14.62 | 10 | 2022-03-12 | 2022-03-13 | Bayern | 85625 | Glonn |  |  |  |  | 9175121 |  |  | 34 | Süd | [8 empty] | Bauliche Anlagen (Hausdach, Gebäude und Fassade) | 2022-03-28 |  |  | natürliche Person (ABR952361823104) | ABR952361823104 | Teileinspeisung (einschließlich Eigenverbrauch) |  | Bayernwerk Netz GmbH (SNB940352624434) | SNB940352624434 | Geprüft | Niederspannung (= Hausanschluss/Haushaltsstrom) | SEL949148560062 | EEG953454395652 |  | 2022-03-12 | 14.62
SEE994378666435 | SolaranlagePH2022 | In Betrieb | Solare Strahlungsenergie | 7.56 | 4.6 | 2022-01-03 | 2022-04-11 | Bayern | 85604 | Zorneding |  |  |  |  | 9175139 |  |  | 21 | Ost-West | [8 empty] | Bauliche Anlagen (Hausdach, Gebäude und Fassade) | 2022-04-27 |  |  | natürliche Person (ABR917273808007) | ABR917273808007 | Teileinspeisung (einschließlich Eigenverbrauch) |  | Bayernwerk Netz GmbH (SNB940352624434) | SNB940352624434 | Geprüft | Niederspannung (= Hausanschluss/Haushaltsstrom) | SEL904879286216 | EEG950692345272 |  | 2022-01-03 | 7.56
SEE921496792500 | Solaranlage | In Betrieb | Solare Strahlungsenergie | 4.4 | 4.2 | 2022-03-16 | 2022-03-17 | Bayern | 85560 | Ebersberg |  |  |  |  | 9175115 |  |  | 12 | Süd | [8 empty] | Bauliche Anlagen (Hausdach, Gebäude und Fassade) | 2022-03-17 |  |  | natürliche Person (ABR947899297336) | ABR947899297336 | Teileinspeisung (einschließlich Eigenverbrauch) |  | Bayernwerk Netz GmbH (SNB940352624434) | SNB940352624434 | Geprüft | Niederspannung (= Hausanschluss/Haushaltsstrom) | SEL921717616325 | EEG926727142994 |  | 2022-03-16 | 4.4
SEE929156518828 | Balkon | In Betrieb | Solare Strahlungsenergie | 0.65 | 0.6 | 2022-04-15 | 2023-07-07 | Bayern | 85604 | Zorneding |  |  |  |  | 9175139 |  |  | 2 | Süd | [8 empty] | Bauliche Anlagen (Hausdach, Gebäude und Fassade) | 2023-08-06 |  |  | natürliche Person (ABR924873359921) | ABR924873359921 | Teileinspeisung (einschließlich Eigenverbrauch) |  | Bayernwerk Netz GmbH (SNB940352624434) | SNB940352624434 | In Prüfung | Niederspannung (= Hausanschluss/Haushaltsstrom) | SEL981123247919 | EEG924997099826 | E21041011000000000000252345900001 | 2022-04-15 | 0.65
SEE916740965328 | ABR954242921855 | In Betrieb | Solare Strahlungsenergie | 12 | 10 | 2022-04-25 | 2022-05-04 | Bayern | 85614 | Kirchseeon |  |  |  |  | 9175124 |  |  | 32 | Ost-West | [8 empty] | Bauliche Anlagen (Hausdach, Gebäude und Fassade) | 2022-05-20 |  |  | natürliche Person (ABR954242921855) | ABR954242921855 | Teileinspeisung (einschließlich Eigenverbrauch) |  | Bayernwerk Netz GmbH (SNB940352624434) | SNB940352624434 | Geprüft | Niederspannung (= Hausanschluss/Haushaltsstrom) | SEL970450075876 | EEG915839467392 |  | 2022-04-25 | 12
SEE943016114661 | PV-Anlage 17,82 kWp | In Betrieb | Solare Strahlungsenergie | 17.82 | 17 | 2022-03-28 | 2022-04-04 | Bayern | 85643 | Steinhöring |  |  |  |  | 9175137 |  |  | 54 | Süd | [8 empty] | Bauliche Anlagen (Hausdach, Gebäude und Fassade) | 2022-04-04 |  |  | natürliche Person (ABR991265529477) | ABR991265529477 | Teileinspeisung (einschließlich Eigenverbrauch) |  | Bayernwerk Netz GmbH (SNB940352624434) | SNB940352624434 | Geprüft | Niederspannung (= Hausanschluss/Haushaltsstrom) | SEL921637960164 | EEG903499912673 |  | 2022-03-28 | 17.82
SEE986949883501 | Hausdach | In Betrieb | Solare Strahlungsenergie | 11.25 | 10 | 2022-01-18 | 2022-04-22 | Bayern | 85646 | Anzing |  |  |  |  | 9175111 |  |  | 30 | Süd | [8 empty] | Bauliche Anlagen (Hausdach, Gebäude und Fassade) | 2022-07-07 |  |  | natürliche Person (ABR925033898243) | ABR925033898243 | Teileinspeisung (einschließlich Eigenverbrauch) |  | Bayernwerk Netz GmbH (SNB940352624434) | SNB940352624434 | Geprüft | Niederspannung (= Hausanschluss/Haushaltsstrom) | SEL987251560579 | EEG951017595518 |  | 2022-01-18 | 11.25
SEE907310657903 | Sungrow PV | In Betrieb | Solare Strahlungsenergie | 6 | 6 | 2022-03-17 | 2022-03-17 | Bayern | 85658 | Egmating |  |  |  |  | 9175116 |  |  | 15 | Süd | [8 empty] | Bauliche Anlagen (Hausdach, Gebäude und Fassade) | 2022-05-05 |  |  | natürliche Person (ABR930974980612) | ABR930974980612 | Volleinspeisung |  | Bayernwerk Netz GmbH (SNB940352624434) | SNB940352624434 | Geprüft | Niederspannung (= Hausanschluss/Haushaltsstrom) | SEL933775876139 | EEG907940132795 |  | 2022-03-17 | 6
SEE977047554875 | Hausdach | In Betrieb | Solare Strahlungsenergie | 8.51 | 7 | 2022-01-31 | 2022-04-05 | Bayern | 85586 | Poing |  |  |  |  | 9175135 |  |  | 23 | Süd | [8 empty] | Bauliche Anlagen (Hausdach, Gebäude und Fassade) | 2022-05-04 |  |  | natürliche Person (ABR918268379090) | ABR918268379090 | Teileinspeisung (einschließlich Eigenverbrauch) |  | Bayernwerk Netz GmbH (SNB940352624434) | SNB940352624434 | Geprüft | Niederspannung (= Hausanschluss/Haushaltsstrom) | SEL989185104928 | EEG958149265142 |  | 2022-01-31 | 8.51
SEE902574845028 | Balkonkraftwerk | In Betrieb | Solare Strahlungsenergie | 0.79 | 0.6 | 2022-05-28 | 2022-05-28 | Bayern | 85560 | Ebersberg |  |  |  |  | 9175115 |  |  | 2 | Süd | [8 empty] | Bauliche Anlagen (Hausdach, Gebäude und Fassade) | 2022-07-05 |  |  | natürliche Person (ABR911055717686) | ABR911055717686 | Teileinspeisung (einschließlich Eigenverbrauch) |  | Bayernwerk Netz GmbH (SNB940352624434) | SNB940352624434 | Geprüft | Niederspannung (= Hausanschluss/Haushaltsstrom) | SEL938210447523 | EEG928863009629 |  | 2022-05-28 | 0.79
SEE955415080461 | PV-Erweiterung Garagendach | In Betrieb | Solare Strahlungsenergie | 4.5 | 4.5 | 2022-01-20 | 2022-03-28 | Bayern | 85667 | Oberpframmern |  |  |  |  | 9175131 |  |  | 12 | Süd | [8 empty] | Bauliche Anlagen (Hausdach, Gebäude und Fassade) | 2022-04-07 |  |  | natürliche Person (ABR932100289194) | ABR932100289194 | Teileinspeisung (einschließlich Eigenverbrauch) |  | Bayernwerk Netz GmbH (SNB940352624434) | SNB940352624434 | Geprüft | Niederspannung (= Hausanschluss/Haushaltsstrom) | SEL994677657615 | EEG970903101855 |  | 2022-01-20 | 4.5
SEE948549955781 | PV-Anlage MW4 | In Betrieb | Solare Strahlungsenergie | 9.88 | 8 | 2022-04-14 | 2022-07-28 | Bayern | 85586 | Poing |  |  |  |  | 9175135 |  |  | 26 | Nord | [8 empty] | Bauliche Anlagen (Hausdach, Gebäude und Fassade) | 2022-09-13 |  |  | natürliche Person (ABR996697462286) | ABR996697462286 | Teileinspeisung (einschließlich Eigenverbrauch) |  | Bayernwerk Netz GmbH (SNB940352624434) | SNB940352624434 | Geprüft | Niederspannung (= Hausanschluss/Haushaltsstrom) | SEL950352817392 | EEG937253999464 |  | 2022-04-14 | 9.88
SEE923979587641 | PV EBE 55a | In Betrieb | Solare Strahlungsenergie | 9.9 | 9.9 | 2022-01-14 | 2022-04-27 | Bayern | 85560 | Ebersberg |  |  |  |  | 9175115 |  |  | 30 | Ost | [8 empty] | Bauliche Anlagen (Hausdach, Gebäude und Fassade) | 2022-06-09 |  |  | natürliche Person (ABR978837233772) | ABR978837233772 | Teileinspeisung (einschließlich Eigenverbrauch) |  | Bayernwerk Netz GmbH (SNB940352624434) | SNB940352624434 | Geprüft | Niederspannung (= Hausanschluss/Haushaltsstrom) | SEL968136493052 | EEG979089364931 |  | 2022-01-14 | 9.9
SEE917795227058 | Hausdach + Garagendach | In Betrieb | Solare Strahlungsenergie | 13.5 | 12 | 2022-03-30 | 2022-04-15 | Bayern | 85617 | Aßling |  |  |  |  | 9175112 |  |  | 36 | Süd | [8 empty] | Bauliche Anlagen (Hausdach, Gebäude und Fassade) | 2022-06-02 |  |  | natürliche Person (ABR931784419293) | ABR931784419293 | Teileinspeisung (einschließlich Eigenverbrauch) |  | Bayernwerk Netz GmbH (SNB940352624434) | SNB940352624434 | Geprüft | Niederspannung (= Hausanschluss/Haushaltsstrom) | SEL944604267318 | EEG947429968521 |  | 2022-03-30 | 13.5
SEE992277986029 | Hausdach | In Betrieb | Solare Strahlungsenergie | 9.36 | 9.36 | 2022-04-22 | 2022-04-22 | Bayern | 85586 | Poing |  |  |  |  | 9175135 |  |  | 24 | Süd | [8 empty] | Bauliche Anlagen (Hausdach, Gebäude und Fassade) | 2022-04-22 |  |  | natürliche Person (ABR970804942106) | ABR970804942106 | Volleinspeisung |  | Bayernwerk Netz GmbH (SNB940352624434) | SNB940352624434 | Geprüft | Niederspannung (= Hausanschluss/Haushaltsstrom) | SEL927219500766 | EEG935774319051 |  | 2022-04-22 | 9.36
SEE999304508674 | PV-Anlage 5,95 kWp | In Betrieb | Solare Strahlungsenergie | 5.95 | 5.95 | 2022-03-28 | 2022-04-04 | Bayern | 85567 | Grafing |  |  |  |  | 9175122 |  |  | 14 | Süd | [8 empty] | Bauliche Anlagen (Hausdach, Gebäude und Fassade) | 2022-04-04 |  |  | natürliche Person (ABR964519828695) | ABR964519828695 | Teileinspeisung (einschließlich Eigenverbrauch) |  | Rothmoser GmbH & Co. KG (SNB976863966633) | SNB976863966633 | Geprüft | Niederspannung (= Hausanschluss/Haushaltsstrom) | SEL998639628064 | EEG982495681578 |  | 2022-03-28 | 5.95
SEE906407644604 | Hausdach-Solaranlage | In Betrieb | Solare Strahlungsenergie | 5.85 | 5 | 2022-03-31 | 2022-06-16 | Bayern | 85604 | Zorneding |  |  |  |  | 9175139 |  |  | 15 | Süd | [8 empty] | Bauliche Anlagen (Hausdach, Gebäude und Fassade) | 2022-07-26 |  |  | natürliche Person (ABR979929173389) | ABR979929173389 | Teileinspeisung (einschließlich Eigenverbrauch) |  | Bayernwerk Netz GmbH (SNB940352624434) | SNB940352624434 | Geprüft | Niederspannung (= Hausanschluss/Haushaltsstrom) | SEL987793295762 | EEG983828531805 |  | 2022-03-31 | 5.85
SEE960988598275 | PV-Anlage | In Betrieb | Solare Strahlungsenergie | 9.75 | 9 | 2022-03-09 | 2022-04-26 | Bayern | 85591 | Vaterstetten |  |  |  |  | 9175132 |  |  | 26 | Süd-Ost | [8 empty] | Bauliche Anlagen (Hausdach, Gebäude und Fassade) | 2022-05-25 |  |  | natürliche Person (ABR981647070741) | ABR981647070741 | Teileinspeisung (einschließlich Eigenverbrauch) |  | Bayernwerk Netz GmbH (SNB940352624434) | SNB940352624434 | Geprüft | Niederspannung (= Hausanschluss/Haushaltsstrom) | SEL982449582043 | EEG965585472546 |  | 2022-03-09 | 9.75
SEE986482625620 | Balkonkraftwerk | In Betrieb | Solare Strahlungsenergie | 0.72 | 0.6 | 2022-03-15 | 2022-03-28 | Bayern | 85664 | Hohenlinden |  |  |  |  | 9175123 |  |  | 2 | Süd | [8 empty] | Bauliche Anlagen (Hausdach, Gebäude und Fassade) | 2022-03-28 |  |  | natürliche Person (ABR933037473281) | ABR933037473281 | Teileinspeisung (einschließlich Eigenverbrauch) |  | SEW Stromversorgungs GmbH (SNB950960779068) | SNB950960779068 | Geprüft | Niederspannung (= Hausanschluss/Haushaltsstrom) | SEL937016305952 | EEG974157403741 |  | 2022-03-15 | 0.72
SEE962890533191 | SolloS-I | In Betrieb | Solare Strahlungsenergie | 8.51 | 7 | 2022-03-01 | 2022-04-26 | Bayern | 85586 | Poing |  |  |  |  | 9175135 |  |  | 23 | Ost-West | [8 empty] | Bauliche Anlagen (Hausdach, Gebäude und Fassade) | 2022-04-26 |  |  | natürliche Person (ABR924543166521) | ABR924543166521 | Teileinspeisung (einschließlich Eigenverbrauch) |  | Bayernwerk Netz GmbH (SNB940352624434) | SNB940352624434 | Geprüft | Niederspannung (= Hausanschluss/Haushaltsstrom) | SEL921624649010 | EEG911612199221 |  | 2022-03-01 | 8.51
SEE902727337660 | RethySolar | In Betrieb | Solare Strahlungsenergie | 13.125 | 8.2 | 2022-05-13 | 2022-05-13 | Bayern | 85598 | Baldham |  |  |  |  | 9175132 |  |  | 35 | Süd | [8 empty] | Bauliche Anlagen (Hausdach, Gebäude und Fassade) | 2022-07-22 |  |  | natürliche Person (ABR915591107260) | ABR915591107260 | Teileinspeisung (einschließlich Eigenverbrauch) |  | Bayernwerk Netz GmbH (SNB940352624434) | SNB940352624434 | Geprüft | Niederspannung (= Hausanschluss/Haushaltsstrom) | SEL905567532806 | EEG934011290399 |  | 2022-05-13 | 13.125
SEE993079332595 | Hausdach | In Betrieb | Solare Strahlungsenergie | 9 | 8.5 | 2022-03-24 | 2022-04-24 | Bayern | 85567 | Grafing |  |  |  |  | 9175122 |  |  | 24 | Süd-Ost | [8 empty] | Bauliche Anlagen (Hausdach, Gebäude und Fassade) | 2022-05-04 |  |  | natürliche Person (ABR958663385661) | ABR958663385661 | Teileinspeisung (einschließlich Eigenverbrauch) |  | Bayernwerk Netz GmbH (SNB940352624434) | SNB940352624434 | Geprüft | Niederspannung (= Hausanschluss/Haushaltsstrom) | SEL959399881465 | EEG974103106443 |  | 2022-03-24 | 9
SEE989242517883 | Freundorferstraße 31a | In Betrieb | Solare Strahlungsenergie | 3.195 | 3 | 2022-04-14 | 2022-05-18 | Bayern | 85598 | Baldham |  |  |  |  | 9175132 |  |  | 9 | Süd | [8 empty] | Bauliche Anlagen (Hausdach, Gebäude und Fassade) | 2022-09-15 |  |  | natürliche Person (ABR955176454129) | ABR955176454129 | Teileinspeisung (einschließlich Eigenverbrauch) |  | Bayernwerk Netz GmbH (SNB940352624434) | SNB940352624434 | Geprüft | Niederspannung (= Hausanschluss/Haushaltsstrom) | SEL944594558236 | EEG925547843968 |  | 2022-04-14 | 3.195
SEE904857462137 | Hausdach | In Betrieb | Solare Strahlungsenergie | 3.75 | 3.7 | 2022-04-05 | 2022-07-08 | Bayern | 85598 | Baldham |  |  |  |  | 9175132 |  |  | 10 | Süd | [8 empty] | Bauliche Anlagen (Hausdach, Gebäude und Fassade) | 2022-07-21 |  |  | natürliche Person (ABR962462897614) | ABR962462897614 | Teileinspeisung (einschließlich Eigenverbrauch) |  | Bayernwerk Netz GmbH (SNB940352624434) | SNB940352624434 | Geprüft | Niederspannung (= Hausanschluss/Haushaltsstrom) | SEL925372941617 | EEG904150544592 |  | 2022-04-05 | 3.75
SEE947867548552 | Hausdach | In Betrieb | Solare Strahlungsenergie | 7.5 | 7.5 | 2022-03-25 | 2022-04-05 | Bayern | 85625 | Glonn |  |  |  |  | 9175121 |  |  | 20 | Süd | [8 empty] | Bauliche Anlagen (Hausdach, Gebäude und Fassade) | 2022-06-03 |  |  | natürliche Person (ABR953410407870) | ABR953410407870 | Teileinspeisung (einschließlich Eigenverbrauch) |  | Bayernwerk Netz GmbH (SNB940352624434) | SNB940352624434 | Geprüft | Niederspannung (= Hausanschluss/Haushaltsstrom) | SEL976357824500 | EEG946259070428 |  | 2022-03-25 | 7.5
SEE976382360974 | Waldstraße 6 | In Betrieb | Solare Strahlungsenergie | 5.68 | 5.5 | 2022-04-14 | 2022-05-18 | Bayern | 85598 | Baldham |  |  |  |  | 9175132 |  |  | 16 | Süd | [8 empty] | Bauliche Anlagen (Hausdach, Gebäude und Fassade) | 2022-09-15 |  |  | natürliche Person (ABR983470129153) | ABR983470129153 | Teileinspeisung (einschließlich Eigenverbrauch) |  | Bayernwerk Netz GmbH (SNB940352624434) | SNB940352624434 | Geprüft | Niederspannung (= Hausanschluss/Haushaltsstrom) | SEL984940338143 | EEG956102732564 |  | 2022-04-14 | 5.68
SEE989075425256 | Raphaelweg 7 | In Betrieb | Solare Strahlungsenergie | 18.3 | 15 | 2022-04-01 | 2022-04-04 | Bayern | 85625 | Baiern |  |  |  |  | 9175113 |  |  | 32 | Süd-Ost | [8 empty] | Bauliche Anlagen (Hausdach, Gebäude und Fassade) | 2022-04-04 |  |  | Obermaier und Gerg GV Erzeugung | ABR948568266486 | Volleinspeisung |  | Obermaier und Gerg Grundstücksverwaltung KG (SNB949124413085) | SNB949124413085 | Geprüft | Niederspannung (= Hausanschluss/Haushaltsstrom) | SEL983321663522 | EEG980082506853 |  | 2022-04-01 | 18.3
SEE940098119683 | Dach | In Betrieb | Solare Strahlungsenergie | 30 | 29.2 | 2022-02-17 | 2022-04-27 | Bayern | 85652 | Pliening |  |  |  |  | 9175133 |  |  | 80 | Süd | [8 empty] | Bauliche Anlagen (Hausdach, Gebäude und Fassade) | 2022-11-03 |  |  | Hannes Roether GmbH | ABR996658237519 | Teileinspeisung (einschließlich Eigenverbrauch) |  | Bayernwerk Netz GmbH (SNB940352624434) | SNB940352624434 | Geprüft | Niederspannung (= Hausanschluss/Haushaltsstrom) | SEL994429487026 | EEG991244137778 |  | 2022-02-17 | 30
SEE981781803069 | Hausdach | In Betrieb | Solare Strahlungsenergie | 9.75 | 9.75 | 2022-03-14 | 2022-05-01 | Bayern | 85591 | Vaterstetten |  |  |  |  | 9175132 |  |  | 10 | Süd-West | [8 empty] | Bauliche Anlagen (Hausdach, Gebäude und Fassade) | 2022-11-01 |  |  | natürliche Person (ABR937473747869) | ABR937473747869 | Teileinspeisung (einschließlich Eigenverbrauch) |  | Bayernwerk Netz GmbH (SNB940352624434) | SNB940352624434 | Geprüft | Niederspannung (= Hausanschluss/Haushaltsstrom) | SEL957982248022 | EEG966240616633 |  | 2022-03-14 | 9.75
SEE917374999185 | Hausdach | In Betrieb | Solare Strahlungsenergie | 8.69 | 8.5 | 2022-04-21 | 2022-04-25 | Bayern | 85591 | Vaterstetten |  |  |  |  | 9175132 |  |  | 22 | Süd-West | [8 empty] | Bauliche Anlagen (Hausdach, Gebäude und Fassade) | 2022-07-29 |  |  | natürliche Person (ABR927711026757) | ABR927711026757 | Teileinspeisung (einschließlich Eigenverbrauch) |  | Bayernwerk Netz GmbH (SNB940352624434) | SNB940352624434 | Geprüft | Niederspannung (= Hausanschluss/Haushaltsstrom) | SEL937814848743 | EEG979102491590 |  | 2022-04-21 | 8.69
SEE983288923141 | Hausdach | In Betrieb | Solare Strahlungsenergie | 10.385 | 10.385 | 2022-04-01 | 2022-05-23 | Bayern | 85625 | Glonn |  |  |  |  | 9175121 |  |  | 31 | Süd-Ost | [8 empty] | Bauliche Anlagen (Hausdach, Gebäude und Fassade) | 2022-05-23 |  |  | natürliche Person (ABR906723115857) | ABR906723115857 | Teileinspeisung (einschließlich Eigenverbrauch) |  | Bayernwerk Netz GmbH (SNB940352624434) | SNB940352624434 | Geprüft | Niederspannung (= Hausanschluss/Haushaltsstrom) | SEL994738295398 | EEG906048942435 |  | 2022-04-01 | 10.385
SEE939866085589 | Sonnenkraftwerk | In Betrieb | Solare Strahlungsenergie | 14.52 | 14.52 | 2022-04-05 | 2022-04-11 | Bayern | 85598 | Baldham |  |  |  |  | 9175132 |  |  | 44 | Süd | [8 empty] | Bauliche Anlagen (Hausdach, Gebäude und Fassade) | 2022-08-02 |  |  | natürliche Person (ABR984165712339) | ABR984165712339 | Teileinspeisung (einschließlich Eigenverbrauch) |  | Bayernwerk Netz GmbH (SNB940352624434) | SNB940352624434 | Geprüft | Niederspannung (= Hausanschluss/Haushaltsstrom) | SEL954909800196 | EEG936748351305 |  | 2022-04-05 | 14.52
SEE909072866777 | Hausdach | In Betrieb | Solare Strahlungsenergie | 5.32 | 5.32 | 2022-03-31 | 2022-04-09 | Bayern | 85604 | Zorneding |  |  |  |  | 9175139 |  |  | 14 | Süd | [8 empty] | Bauliche Anlagen (Hausdach, Gebäude und Fassade) | 2022-05-04 |  |  | natürliche Person (ABR930355942307) | ABR930355942307 | Teileinspeisung (einschließlich Eigenverbrauch) |  | Bayernwerk Netz GmbH (SNB940352624434) | SNB940352624434 | Geprüft | Niederspannung (= Hausanschluss/Haushaltsstrom) | SEL996158063847 | EEG948605832902 |  | 2022-03-31 | 5.32
SEE994277902597 | Waldstraße 12 | In Betrieb | Solare Strahlungsenergie | 3.195 | 3 | 2022-04-14 | 2022-05-18 | Bayern | 85598 | Baldham |  |  |  |  | 9175132 |  |  | 9 | Süd | [8 empty] | Bauliche Anlagen (Hausdach, Gebäude und Fassade) | 2022-09-15 |  |  | natürliche Person (ABR966303266416) | ABR966303266416 | Teileinspeisung (einschließlich Eigenverbrauch) |  | Bayernwerk Netz GmbH (SNB940352624434) | SNB940352624434 | Geprüft | Niederspannung (= Hausanschluss/Haushaltsstrom) | SEL940191693639 | EEG912208655701 |  | 2022-04-14 | 3.195
SEE954752722287 | Hausdach | In Betrieb | Solare Strahlungsenergie | 13.68 | 13 | 2022-02-03 | 2022-04-01 | Bayern | 85646 | Neufarn |  |  |  |  | 9175132 |  |  | 36 | Süd-Ost | [8 empty] | Bauliche Anlagen (Hausdach, Gebäude und Fassade) | 2022-04-25 |  |  | natürliche Person (ABR970380485950) | ABR970380485950 | Teileinspeisung (einschließlich Eigenverbrauch) |  | Bayernwerk Netz GmbH (SNB940352624434) | SNB940352624434 | Geprüft | Niederspannung (= Hausanschluss/Haushaltsstrom) | SEL949230039063 | EEG933483666749 |  | 2022-02-03 | 13.68
SEE978689837241 | PV-Anlage | In Betrieb | Solare Strahlungsenergie | 16 | 12.5 | 2022-03-10 | 2022-04-28 | Bayern | 85658 | Egmating |  |  |  |  | 9175116 |  |  | 40 | Süd | [8 empty] | Bauliche Anlagen (Hausdach, Gebäude und Fassade) | 2022-08-03 |  |  | natürliche Person (ABR927846387501) | ABR927846387501 | Teileinspeisung (einschließlich Eigenverbrauch) |  | Bayernwerk Netz GmbH (SNB940352624434) | SNB940352624434 | Geprüft | Niederspannung (= Hausanschluss/Haushaltsstrom) | SEL951201543257 | EEG951456422987 |  | 2022-03-10 | 16
SEE931159090034 | Anlage 3 | In Betrieb | Solare Strahlungsenergie | 9.9 | 5 | 2022-04-28 | 2022-05-02 | Bayern | 83553 | Frauenneuharting |  |  |  |  | 9175119 |  |  | 30 | Ost | [8 empty] | Bauliche Anlagen (Hausdach, Gebäude und Fassade) | 2022-07-08 |  |  | natürliche Person (ABR999595609371) | ABR999595609371 | Teileinspeisung (einschließlich Eigenverbrauch) |  | Bayernwerk Netz GmbH (SNB940352624434) | SNB940352624434 | Geprüft | Niederspannung (= Hausanschluss/Haushaltsstrom) | SEL939441044321 | EEG910945669272 |  | 2022-04-28 | 9.9
SEE930509114789 | PV-Anlage | In Betrieb | Solare Strahlungsenergie | 8.52 | 8.5 | 2022-01-03 | 2022-04-27 | Bayern | 85661 | Forstinning |  |  |  |  | 9175118 |  |  | 24 | Süd-West | [8 empty] | Bauliche Anlagen (Hausdach, Gebäude und Fassade) | 2022-05-03 |  |  | natürliche Person (ABR926018609779) | ABR926018609779 | Teileinspeisung (einschließlich Eigenverbrauch) |  | Bayernwerk Netz GmbH (SNB940352624434) | SNB940352624434 | Geprüft | Niederspannung (= Hausanschluss/Haushaltsstrom) | SEL927068894832 | EEG932677979641 |  | 2022-01-03 | 8.52
SEE969384732863 | Lindenstr. 8 a | In Betrieb | Solare Strahlungsenergie | 5.68 | 5.5 | 2022-04-14 | 2022-05-18 | Bayern | 85591 | Vaterstetten |  |  |  |  | 9175132 |  |  | 16 | Süd-Ost | [8 empty] | Bauliche Anlagen (Hausdach, Gebäude und Fassade) | 2022-07-04 |  |  | DKR Beteiligungs- und Immobilien GmbH | ABR954981658630 | Teileinspeisung (einschließlich Eigenverbrauch) |  | Bayernwerk Netz GmbH (SNB940352624434) | SNB940352624434 | In Prüfung | Niederspannung (= Hausanschluss/Haushaltsstrom) | SEL919576771309 | EEG990210896626 |  | 2022-04-14 | 5.68
SEE904761475070 | PV Anlage Hans-Peter Obermaier | In Betrieb | Solare Strahlungsenergie | 8.88 | 8.2 | 2022-03-31 | 2022-04-11 | Bayern | 85586 | Poing |  |  |  |  | 9175135 |  |  | 24 | Süd | [8 empty] | Bauliche Anlagen (Hausdach, Gebäude und Fassade) | 2022-04-11 |  |  | natürliche Person (ABR946024436794) | ABR946024436794 | Teileinspeisung (einschließlich Eigenverbrauch) |  | Bayernwerk Netz GmbH (SNB940352624434) | SNB940352624434 | Geprüft | Niederspannung (= Hausanschluss/Haushaltsstrom) | SEL988526367381 | EEG954094896561 |  | 2022-03-31 | 8.88
SEE945662185477 | PVHausdach | In Betrieb | Solare Strahlungsenergie | 6.84 | 6 | 2022-03-04 | 2022-05-16 | Bayern | 85586 | Poing |  |  |  |  | 9175135 |  |  | 18 | Süd | [8 empty] | Bauliche Anlagen (Hausdach, Gebäude und Fassade) | 2022-06-07 |  |  | natürliche Person (ABR943730117177) | ABR943730117177 | Teileinspeisung (einschließlich Eigenverbrauch) |  | Bayernwerk Netz GmbH (SNB940352624434) | SNB940352624434 | Geprüft | Niederspannung (= Hausanschluss/Haushaltsstrom) | SEL922702799016 | EEG988353274500 |  | 2022-03-04 | 6.84
SEE929424191821 | PV Anlage | In Betrieb | Solare Strahlungsenergie | 7.125 | 7.125 | 2022-05-19 | 2022-05-23 | Bayern | 85658 | Egmating |  |  |  |  | 9175116 |  |  | 19 | Süd-West | [8 empty] | Bauliche Anlagen (Hausdach, Gebäude und Fassade) | 2022-08-19 |  |  | natürliche Person (ABR933095010091) | ABR933095010091 | Teileinspeisung (einschließlich Eigenverbrauch) |  | Bayernwerk Netz GmbH (SNB940352624434) | SNB940352624434 | Geprüft | Niederspannung (= Hausanschluss/Haushaltsstrom) | SEL994764345753 | EEG987565716020 |  | 2022-05-19 | 7.125
SEE982452701332 | Anwesen | In Betrieb | Solare Strahlungsenergie | 20.7 | 20 | 2022-04-07 | 2022-04-08 | Bayern | 85586 | Poing |  |  |  |  | 9175135 |  |  | 48 | Süd-West | [8 empty] | Bauliche Anlagen (Hausdach, Gebäude und Fassade) | 2022-07-14 |  |  | natürliche Person (ABR901116578851) | ABR901116578851 | Teileinspeisung (einschließlich Eigenverbrauch) |  | Bayernwerk Netz GmbH (SNB940352624434) | SNB940352624434 | Geprüft | Niederspannung (= Hausanschluss/Haushaltsstrom) | SEL970394550514 | EEG957521873951 |  | 2022-04-07 | 20.7
SEE939988644596 | PV Anlage Dach | In Betrieb | Solare Strahlungsenergie | 9.36 | 9.36 | 2022-04-22 | 2022-05-21 | Bayern | 85586 | Poing |  |  |  |  | 9175135 |  |  | 24 | Süd | [8 empty] | Bauliche Anlagen (Hausdach, Gebäude und Fassade) | 2022-08-25 |  |  | natürliche Person (ABR959700149024) | ABR959700149024 | Teileinspeisung (einschließlich Eigenverbrauch) |  | Bayernwerk Netz GmbH (SNB940352624434) | SNB940352624434 | Geprüft | Niederspannung (= Hausanschluss/Haushaltsstrom) | SEL991731276973 | EEG916138953937 |  | 2022-04-22 | 9.36
SEE974993778577 | Sonnen-Power | In Betrieb | Solare Strahlungsenergie | 8.51 | 8 | 2022-04-04 | 2022-05-03 | Bayern | 85560 | Ebersberg |  |  |  |  | 9175115 |  |  | 23 | Süd | [8 empty] | Bauliche Anlagen (Hausdach, Gebäude und Fassade) | 2022-05-24 |  |  | natürliche Person (ABR989305314350) | ABR989305314350 | Teileinspeisung (einschließlich Eigenverbrauch) |  | Bayernwerk Netz GmbH (SNB940352624434) | SNB940352624434 | Geprüft | Niederspannung (= Hausanschluss/Haushaltsstrom) | SEL961774367693 | EEG966137548962 |  | 2022-04-04 | 8.51
SEE945126125193 | PV - Anzinger Straße 4 | In Betrieb | Solare Strahlungsenergie | 12.09 | 10 | 2022-02-22 | 2022-05-08 | Bayern | 85646 | Purfing |  |  |  |  | 9175132 |  |  | 31 | Süd | [8 empty] | Bauliche Anlagen (Hausdach, Gebäude und Fassade) | 2022-11-25 |  |  | natürliche Person (ABR904263709581) | ABR904263709581 | Teileinspeisung (einschließlich Eigenverbrauch) |  | Bayernwerk Netz GmbH (SNB940352624434) | SNB940352624434 | Geprüft | Niederspannung (= Hausanschluss/Haushaltsstrom) | SEL977674957728 | EEG913136120163 |  | 2022-02-22 | 12.09
SEE930608377047 | Franz-Kamerseder-Str. 2c | In Betrieb | Solare Strahlungsenergie | 4.97 | 4.97 | 2022-04-12 | 2022-05-18 | Bayern | 85598 | Baldham |  |  |  |  | 9175132 |  |  | 14 | Süd-Ost | [8 empty] | Bauliche Anlagen (Hausdach, Gebäude und Fassade) | 2022-09-29 |  |  | natürliche Person (ABR947579304835) | ABR947579304835 | Teileinspeisung (einschließlich Eigenverbrauch) |  | Bayernwerk Netz GmbH (SNB940352624434) | SNB940352624434 | Geprüft | Niederspannung (= Hausanschluss/Haushaltsstrom) | SEL930060287274 | EEG910949958969 |  | 2022-04-28 | 4.97
SEE958568420740 | Münchener Straße 22a, 85625 Glonn | In Betrieb | Solare Strahlungsenergie | 4.875 | 4.6 | 2022-03-18 | 2022-04-25 | Bayern | 85625 | Glonn |  |  |  |  | 9175121 |  |  | 13 | Süd-West | [8 empty] | Bauliche Anlagen (Hausdach, Gebäude und Fassade) | 2022-07-18 |  |  | natürliche Person (ABR999435083828) | ABR999435083828 | Teileinspeisung (einschließlich Eigenverbrauch) |  | Bayernwerk Netz GmbH (SNB940352624434) | SNB940352624434 | Geprüft | Niederspannung (= Hausanschluss/Haushaltsstrom) | SEL909828237035 | EEG924913758691 |  | 2022-03-18 | 4.875
SEE983384112852 | PV-Anlage 15,228 kWp | In Betrieb | Solare Strahlungsenergie | 15.228 | 15 | 2022-04-28 | 2022-05-02 | Bayern | 85643 | Steinhöring |  |  |  |  | 9175137 |  |  | 60 | Süd | [8 empty] | Bauliche Anlagen (Hausdach, Gebäude und Fassade) | 2022-05-23 |  |  | natürliche Person (ABR949136558903) | ABR949136558903 | Teileinspeisung (einschließlich Eigenverbrauch) |  | Bayernwerk Netz GmbH (SNB940352624434) | SNB940352624434 | Geprüft | Niederspannung (= Hausanschluss/Haushaltsstrom) | SEL928117729082 | EEG907080922300 |  | 2022-04-28 | 15.228
SEE929143932675 | Hausdach | In Betrieb | Solare Strahlungsenergie | 9.57 | 8 | 2022-03-11 | 2022-05-26 | Bayern | 85614 | Kirchseeon |  |  |  |  | 9175124 |  |  | 29 | Ost-West | [8 empty] | Bauliche Anlagen (Hausdach, Gebäude und Fassade) | 2022-05-26 |  |  | natürliche Person (ABR930498048690) | ABR930498048690 | Teileinspeisung (einschließlich Eigenverbrauch) |  | Bayernwerk Netz GmbH (SNB940352624434) | SNB940352624434 | Geprüft | Niederspannung (= Hausanschluss/Haushaltsstrom) | SEL905234112072 | EEG911002125724 |  | 2022-03-11 | 9.57
SEE905942192489 | PV-Anlage Hausdach | In Betrieb | Solare Strahlungsenergie | 7.5 | 7 | 2022-03-18 | 2022-04-10 | Bayern | 85652 | Pliening |  |  |  |  | 9175133 |  |  | 20 | Ost-West | [8 empty] | Bauliche Anlagen (Hausdach, Gebäude und Fassade) | 2022-06-29 |  |  | natürliche Person (ABR988089028644) | ABR988089028644 | Teileinspeisung (einschließlich Eigenverbrauch) |  | Bayernwerk Netz GmbH (SNB940352624434) | SNB940352624434 | Geprüft | Niederspannung (= Hausanschluss/Haushaltsstrom) | SEL960899568244 | EEG987535162611 |  | 2022-03-18 | 7.5
SEE950668920601 | Waldstraße 4 | In Betrieb | Solare Strahlungsenergie | 5.68 | 5.5 | 2022-04-14 | 2022-05-18 | Bayern | 85598 | Baldham |  |  |  |  | 9175132 |  |  | 16 | Süd | [8 empty] | Bauliche Anlagen (Hausdach, Gebäude und Fassade) | 2022-07-12 |  |  | natürliche Person (ABR963890664885) | ABR963890664885 | Teileinspeisung (einschließlich Eigenverbrauch) |  | Bayernwerk Netz GmbH (SNB940352624434) | SNB940352624434 | Geprüft | Niederspannung (= Hausanschluss/Haushaltsstrom) | SEL944422645374 | EEG928036954015 |  | 2022-06-14 | 5.68
SEE941149246624 | Hausdach Zorneding | In Betrieb | Solare Strahlungsenergie | 11.22 | 10 | 2022-02-24 | 2022-05-09 | Bayern | 85604 | Zorneding |  |  |  |  | 9175139 |  |  | 34 | Ost-West | [8 empty] | Bauliche Anlagen (Hausdach, Gebäude und Fassade) | 2022-06-02 |  |  | natürliche Person (ABR941305692036) | ABR941305692036 | Teileinspeisung (einschließlich Eigenverbrauch) |  | Bayernwerk Netz GmbH (SNB940352624434) | SNB940352624434 | Geprüft | Niederspannung (= Hausanschluss/Haushaltsstrom) | SEL975177841179 | EEG948313444336 |  | 2022-02-24 | 11.22
SEE993610671640 | PV Sternweg | In Betrieb | Solare Strahlungsenergie | 6.75 | 6.75 | 2022-03-25 | 2022-05-08 | Bayern | 85598 | Baldham |  |  |  |  | 9175132 |  |  | 18 | Süd | [8 empty] | Bauliche Anlagen (Hausdach, Gebäude und Fassade) | 2022-08-31 |  |  | natürliche Person (ABR910361137843) | ABR910361137843 | Teileinspeisung (einschließlich Eigenverbrauch) |  | Bayernwerk Netz GmbH (SNB940352624434) | SNB940352624434 | Geprüft | Niederspannung (= Hausanschluss/Haushaltsstrom) | SEL941791616851 | EEG996518186506 |  | 2022-03-25 | 6.75
SEE997717373193 | PV2203HausSued | In Betrieb | Solare Strahlungsenergie | 23.1 | 20 | 2022-05-18 | 2022-06-08 | Bayern | 83550 | Emmering |  |  |  |  | 9175136 |  |  | 70 | Süd | [8 empty] | Bauliche Anlagen (Hausdach, Gebäude und Fassade) | 2022-08-02 |  |  | natürliche Person (ABR992905388546) | ABR992905388546 | Teileinspeisung (einschließlich Eigenverbrauch) |  | Bayernwerk Netz GmbH (SNB940352624434) | SNB940352624434 | Geprüft | Niederspannung (= Hausanschluss/Haushaltsstrom) | SEL981495664086 | EEG931360590927 |  | 2022-05-18 | 23.1
SEE947646239589 | PV Dachanlage | In Betrieb | Solare Strahlungsenergie | 10.72 | 10.72 | 2022-04-28 | 2022-05-03 | Bayern | 85658 | Egmating |  |  |  |  | 9175116 |  |  | 32 | Ost-West | [8 empty] | Bauliche Anlagen (Hausdach, Gebäude und Fassade) | 2022-07-07 |  |  | natürliche Person (ABR940506249810) | ABR940506249810 | Teileinspeisung (einschließlich Eigenverbrauch) |  | Bayernwerk Netz GmbH (SNB940352624434) | SNB940352624434 | Geprüft | Niederspannung (= Hausanschluss/Haushaltsstrom) | SEL926125041233 | EEG952450931802 |  | 2022-04-28 | 10.72
SEE939235474518 | SENEC | In Betrieb | Solare Strahlungsenergie | 7.125 | 7.125 | 2022-05-03 | 2022-05-03 | Bayern | 85567 | Grafing |  |  |  |  | 9175122 |  |  | 19 | Ost-West | [8 empty] | Bauliche Anlagen (Hausdach, Gebäude und Fassade) | 2022-05-03 |  |  | natürliche Person (ABR951528956853) | ABR951528956853 | Volleinspeisung |  | Rothmoser GmbH & Co. KG (SNB976863966633) | SNB976863966633 | Geprüft | Niederspannung (= Hausanschluss/Haushaltsstrom) | SEL953091379190 | EEG937355253327 |  | 2022-05-03 | 7.125
SEE977773690090 | PV-Anlage 2022 | In Betrieb | Solare Strahlungsenergie | 89.64 | 89.64 | 2022-05-24 | 2022-06-13 | Bayern | 83553 | Frauenneuharting | Dorfstraße | 4 |  |  | 9175119 | 48.037 | 12.0469 | 216 | Ost | [8 empty] | Bauliche Anlagen (Hausdach, Gebäude und Fassade) | 2022-11-01 |  |  | natürliche Person (ABR977166664127) | ABR977166664127 | Teileinspeisung (einschließlich Eigenverbrauch) |  | Bayernwerk Netz GmbH (SNB940352624434) | SNB940352624434 | Geprüft | Niederspannung (= Hausanschluss/Haushaltsstrom) | SEL934260720791 | EEG944274070669 |  | 2022-05-24 | 89.64
SEE935461302090 | Hausdach | In Betrieb | Solare Strahlungsenergie | 9.5 | 9.5 | 2022-04-28 | 2022-05-01 | Bayern | 85617 | Aßling |  |  |  |  | 9175112 |  |  | 25 | Süd-West | [8 empty] | Bauliche Anlagen (Hausdach, Gebäude und Fassade) | 2022-07-18 |  |  | natürliche Person (ABR947057666868) | ABR947057666868 | Teileinspeisung (einschließlich Eigenverbrauch) |  | Bayernwerk Netz GmbH (SNB940352624434) | SNB940352624434 | Geprüft | Niederspannung (= Hausanschluss/Haushaltsstrom) | SEL911132334294 | EEG988538460940 |  | 2022-04-28 | 9.5
SEE946345685628 | Kirchenweg 8 a | In Betrieb | Solare Strahlungsenergie | 2.84 | 2.84 | 2022-04-14 | 2022-05-18 | Bayern | 85598 | Baldham |  |  |  |  | 9175132 |  |  | 8 | Süd | [8 empty] | Bauliche Anlagen (Hausdach, Gebäude und Fassade) | 2022-10-10 |  |  | natürliche Person (ABR908182551177) | ABR908182551177 | Teileinspeisung (einschließlich Eigenverbrauch) |  | Bayernwerk Netz GmbH (SNB940352624434) | SNB940352624434 | Geprüft | Niederspannung (= Hausanschluss/Haushaltsstrom) | SEL914231243733 | EEG960024692943 |  | 2022-04-14 | 2.84
SEE952701605742 | Hausdach Süd | In Betrieb | Solare Strahlungsenergie | 6.84 | 6 | 2022-04-28 | 2022-05-12 | Bayern | 85604 | Zorneding |  |  |  |  | 9175139 |  |  | 18 | Süd | [8 empty] | Bauliche Anlagen (Hausdach, Gebäude und Fassade) | 2022-05-12 |  |  | natürliche Person (ABR983966613067) | ABR983966613067 | Teileinspeisung (einschließlich Eigenverbrauch) |  | Bayernwerk Netz GmbH (SNB940352624434) | SNB940352624434 | Geprüft | Niederspannung (= Hausanschluss/Haushaltsstrom) | SEL941628027447 | EEG957230713463 |  | 2022-04-28 | 6.84
SEE988857708334 | EBE_Dach | In Betrieb | Solare Strahlungsenergie | 4.62 | 4.62 | 2022-04-14 | 2022-05-12 | Bayern | 85560 | Ebersberg |  |  |  |  | 9175115 |  |  | 14 | Süd | [8 empty] | Bauliche Anlagen (Hausdach, Gebäude und Fassade) | 2022-07-13 |  |  | natürliche Person (ABR974268808121) | ABR974268808121 | Teileinspeisung (einschließlich Eigenverbrauch) |  | Bayernwerk Netz GmbH (SNB940352624434) | SNB940352624434 | Geprüft | Niederspannung (= Hausanschluss/Haushaltsstrom) | SEL958348730540 | EEG962252992703 |  | 2022-04-14 | 4.62
SEE951752611146 | Hausdachsolar | In Betrieb | Solare Strahlungsenergie | 5.18 | 4.6 | 2022-06-02 | 2022-06-20 | Bayern | 85560 | Ebersberg |  |  |  |  | 9175115 |  |  | 14 | Süd | [8 empty] | Bauliche Anlagen (Hausdach, Gebäude und Fassade) | 2022-06-29 |  |  | natürliche Person (ABR943066335771) | ABR943066335771 | Teileinspeisung (einschließlich Eigenverbrauch) |  | Bayernwerk Netz GmbH (SNB940352624434) | SNB940352624434 | Geprüft | Niederspannung (= Hausanschluss/Haushaltsstrom) | SEL904734519275 | EEG990037859484 |  | 2022-06-02 | 5.18
SEE961217048790 | Hausdach | In Betrieb | Solare Strahlungsenergie | 10.56 | 10 | 2022-05-10 | 2022-06-20 | Bayern | 85560 | Ebersberg |  |  |  |  | 9175115 |  |  | 30 | Ost | [8 empty] | Bauliche Anlagen (Hausdach, Gebäude und Fassade) | 2022-07-29 |  |  | natürliche Person (ABR937902585598) | ABR937902585598 | Teileinspeisung (einschließlich Eigenverbrauch) |  | Bayernwerk Netz GmbH (SNB940352624434) | SNB940352624434 | Geprüft | Niederspannung (= Hausanschluss/Haushaltsstrom) | SEL950275083607 | EEG906453794605 |  | 2022-05-10 | 10.56
SEE991897985559 | Hausdach 5,2 KWp | In Betrieb | Solare Strahlungsenergie | 5.2 | 4.6 | 2022-05-05 | 2022-05-06 | Bayern | 85560 | Ebersberg |  |  |  |  | 9175115 |  |  | 11 | Süd-West | [8 empty] | Bauliche Anlagen (Hausdach, Gebäude und Fassade) | 2022-06-09 |  |  | natürliche Person (ABR924868861194) | ABR924868861194 | Teileinspeisung (einschließlich Eigenverbrauch) |  | Bayernwerk Netz GmbH (SNB940352624434) | SNB940352624434 | Geprüft | Niederspannung (= Hausanschluss/Haushaltsstrom) | SEL942819003752 | EEG941429309810 |  | 2022-05-05 | 5.2
SEE933327262533 | Greber Photovoltaikanlage | In Betrieb | Solare Strahlungsenergie | 8.8 | 8 | 2022-06-27 | 2022-06-27 | Bayern | 85567 | Grafing |  |  |  |  | 9175122 |  |  | 22 | Süd | [8 empty] | Bauliche Anlagen (Hausdach, Gebäude und Fassade) | 2022-06-27 |  |  | natürliche Person (ABR920730991310) | ABR920730991310 | Teileinspeisung (einschließlich Eigenverbrauch) |  | Rothmoser GmbH & Co. KG (SNB976863966633) | SNB976863966633 | Geprüft | Niederspannung (= Hausanschluss/Haushaltsstrom) | SEL970277591573 | EEG923135940877 |  | 2022-06-27 | 8.8
SEE923221489877 | C000071529_AR_Hausdach | In Betrieb | Solare Strahlungsenergie | 6.66 | 5 | 2022-04-12 | 2022-04-14 | Bayern | 85586 | Poing |  |  |  |  | 9175135 |  |  | 18 | [9 empty] | Bauliche Anlagen (Hausdach, Gebäude und Fassade) | 2022-04-14 |  |  | natürliche Person (ABR907455461687) | ABR907455461687 | Teileinspeisung (einschließlich Eigenverbrauch) |  | Bayernwerk Netz GmbH (SNB940352624434) | SNB940352624434 | Geprüft | Niederspannung (= Hausanschluss/Haushaltsstrom) | SEL977642158058 | EEG978528358920 |  | 2022-04-12 | 6.66
SEE918873748427 | Hausdach | In Betrieb | Solare Strahlungsenergie | 6.4 | 6 | 2022-06-01 | 2022-06-04 | Bayern | 85661 | Forstinning |  |  |  |  | 9175118 |  |  | 16 | Süd | [8 empty] | Bauliche Anlagen (Hausdach, Gebäude und Fassade) | 2022-07-04 |  |  | natürliche Person (ABR946386946245) | ABR946386946245 | Teileinspeisung (einschließlich Eigenverbrauch) |  | Bayernwerk Netz GmbH (SNB940352624434) | SNB940352624434 | Geprüft | Niederspannung (= Hausanschluss/Haushaltsstrom) | SEL925012261235 | EEG948359948072 |  | 2022-06-01 | 6.4
SEE958472793336 | 19.MG.43 | In Betrieb | Solare Strahlungsenergie | 3.75 | 3.75 | 2022-03-23 | 2022-05-12 | Bayern | 85560 | Ebersberg |  |  |  |  | 9175115 |  |  | 10 | Süd | [8 empty] | Bauliche Anlagen (Hausdach, Gebäude und Fassade) | 2022-06-05 |  |  | natürliche Person (ABR978441446865) | ABR978441446865 | Teileinspeisung (einschließlich Eigenverbrauch) |  | Bayernwerk Netz GmbH (SNB940352624434) | SNB940352624434 | Geprüft | Niederspannung (= Hausanschluss/Haushaltsstrom) | SEL990312036838 | EEG956787077417 |  | 2022-03-23 | 3.75
SEE947754054296 | PV-Anlage Dach Südseite | In Betrieb | Solare Strahlungsenergie | 9.75 | 9.75 | 2022-01-18 | 2022-05-11 | Bayern | 85646 | Anzing |  |  |  |  | 9175111 |  |  | 25 | Süd | [8 empty] | Bauliche Anlagen (Hausdach, Gebäude und Fassade) | 2022-07-08 |  |  | natürliche Person (ABR970273312219) | ABR970273312219 | Teileinspeisung (einschließlich Eigenverbrauch) |  | Bayernwerk Netz GmbH (SNB940352624434) | SNB940352624434 | Geprüft | Niederspannung (= Hausanschluss/Haushaltsstrom) | SEL986889547792 | EEG913834436658 |  | 2022-01-18 | 9.75
SEE989369641591 | PV Anlage 2022 | In Betrieb | Solare Strahlungsenergie | 9.6 | 4.6 | 2022-06-03 | 2022-06-09 | Bayern | 85567 | Grafing |  |  |  |  | 9175122 |  |  | 24 | Süd-West | [8 empty] | Bauliche Anlagen (Hausdach, Gebäude und Fassade) | 2022-06-09 |  |  | natürliche Person (ABR944667564614) | ABR944667564614 | Teileinspeisung (einschließlich Eigenverbrauch) |  | Rothmoser GmbH & Co. KG (SNB976863966633) | SNB976863966633 | Geprüft | Niederspannung (= Hausanschluss/Haushaltsstrom) | SEL985855545503 | EEG980989204333 |  | 2022-06-03 | 9.6
SEE997855435876 | EDL | In Betrieb | Solare Strahlungsenergie | 8.1 | 6 | 2022-04-28 | 2022-05-05 | Bayern | 85570 | Markt Schwaben |  |  |  |  | 9175127 |  |  | 20 | Süd-West | [8 empty] | Bauliche Anlagen (Hausdach, Gebäude und Fassade) | 2022-05-05 |  |  | natürliche Person (ABR943429484153) | ABR943429484153 | Teileinspeisung (einschließlich Eigenverbrauch) |  | Bayernwerk Netz GmbH (SNB940352624434) | SNB940352624434 | Geprüft | Niederspannung (= Hausanschluss/Haushaltsstrom) | SEL999139110929 | EEG933901202320 |  | 2022-04-28 | 8.1
SEE997042123104 | PV_Anlage_Eglhartinger_Str_1 | In Betrieb | Solare Strahlungsenergie | 10.5 | 8 | 2022-04-27 | 2022-05-06 | Bayern | 85614 | Kirchseeon |  |  |  |  | 9175124 |  |  | 26 | Ost-West | [8 empty] | Bauliche Anlagen (Hausdach, Gebäude und Fassade) | 2022-06-16 |  |  | natürliche Person (ABR906777419925) | ABR906777419925 | Teileinspeisung (einschließlich Eigenverbrauch) | SGE998938483500 | Bayernwerk Netz GmbH (SNB940352624434) | SNB940352624434 | Geprüft | Niederspannung (= Hausanschluss/Haushaltsstrom) | SEL958167118581 | EEG905086532226 |  | 2022-04-27 | 10.5
SEE905216758977 | PV-Anlage 8,5 kWp | In Betrieb | Solare Strahlungsenergie | 8.5 | 8 | 2022-06-30 | 2022-07-06 | Bayern | 85643 | Steinhöring |  |  |  |  | 9175137 |  |  | 20 | Süd | [8 empty] | Bauliche Anlagen (Hausdach, Gebäude und Fassade) | 2022-07-20 |  |  | natürliche Person (ABR991654197904) | ABR991654197904 | Teileinspeisung (einschließlich Eigenverbrauch) |  | Bayernwerk Netz GmbH (SNB940352624434) | SNB940352624434 | Geprüft | Niederspannung (= Hausanschluss/Haushaltsstrom) | SEL939362507479 | EEG920452830386 |  | 2022-06-30 | 8.5
SEE914158370406 | Dachterrasse | In Betrieb | Solare Strahlungsenergie | 0.35 | 0.35 | 2022-04-04 | 2022-04-14 | Bayern | 85560 | Ebersberg |  |  |  |  | 9175115 |  |  | 1 | Süd | [8 empty] | Bauliche Anlagen (Hausdach, Gebäude und Fassade) | 2023-02-03 |  |  | natürliche Person (ABR982416373612) | ABR982416373612 | Teileinspeisung (einschließlich Eigenverbrauch) |  | Bayernwerk Netz GmbH (SNB940352624434) | SNB940352624434 | Geprüft | Niederspannung (= Hausanschluss/Haushaltsstrom) | SEL974579343366 | EEG917857503717 |  | 2022-04-04 | 0.35
SEE933475491113 | PV-Anlage Hausdach | In Betrieb | Solare Strahlungsenergie | 8.9 | 8 | 2022-05-17 | 2022-07-25 | Bayern | 85614 | Kirchseeon |  |  |  |  | 9175124 |  |  | 27 | Süd | [8 empty] | Bauliche Anlagen (Hausdach, Gebäude und Fassade) | 2022-07-25 |  |  | natürliche Person (ABR921906600425) | ABR921906600425 | Teileinspeisung (einschließlich Eigenverbrauch) |  | Bayernwerk Netz GmbH (SNB940352624434) | SNB940352624434 | Geprüft | Niederspannung (= Hausanschluss/Haushaltsstrom) | SEL951105582024 | EEG919510240342 |  | 2022-05-17 | 8.9
SEE997888276064 | Brombeerweg 1 | In Betrieb | Solare Strahlungsenergie | 3.905 | 3.905 | 2022-04-14 | 2022-05-18 | Bayern | 85598 | Baldham |  |  |  |  | 9175132 |  |  | 11 | Süd | [8 empty] | Bauliche Anlagen (Hausdach, Gebäude und Fassade) | 2022-10-10 |  |  | natürliche Person (ABR999203893529) | ABR999203893529 | Teileinspeisung (einschließlich Eigenverbrauch) |  | Bayernwerk Netz GmbH (SNB940352624434) | SNB940352624434 | Geprüft | Niederspannung (= Hausanschluss/Haushaltsstrom) | SEL996897694234 | EEG901873043807 |  | 2022-04-14 | 3.905
SEE941385850531 | Home | In Betrieb | Solare Strahlungsenergie | 4.5 | 4.5 | 2022-05-20 | 2023-01-02 | Bayern | 85586 | Poing |  |  |  |  | 9175135 |  |  |  | Süd | [8 empty] | Bauliche Anlagen (Hausdach, Gebäude und Fassade) | 2023-02-28 |  |  | natürliche Person (ABR943742183481) | ABR943742183481 | Teileinspeisung (einschließlich Eigenverbrauch) |  | Bayernwerk Netz GmbH (SNB940352624434) | SNB940352624434 | Geprüft | Niederspannung (= Hausanschluss/Haushaltsstrom) | SEL976379598762 | EEG955857628351 |  | 2022-05-20 | 4.5
SEE917910204889 | Dachkraftwerk | In Betrieb | Solare Strahlungsenergie | 12.75 | 10 | 2022-05-13 | 2022-06-16 | Bayern | 85625 | Glonn |  |  |  |  | 9175121 |  |  | 34 | Süd | [8 empty] | Bauliche Anlagen (Hausdach, Gebäude und Fassade) | 2022-09-22 |  |  | natürliche Person (ABR942072802048) | ABR942072802048 | Teileinspeisung (einschließlich Eigenverbrauch) |  | Bayernwerk Netz GmbH (SNB940352624434) | SNB940352624434 | Geprüft | Niederspannung (= Hausanschluss/Haushaltsstrom) | SEL947438860724 | EEG953667875354 |  | 2022-05-13 | 12.75
SEE969498067363 | Solar_Hausdach | In Betrieb | Solare Strahlungsenergie | 14.625 | 12 | 2022-04-21 | 2022-11-12 | Bayern | 85625 | Glonn |  |  |  |  | 9175121 |  |  | 39 | West | [8 empty] | Bauliche Anlagen (Hausdach, Gebäude und Fassade) | 2023-01-11 |  |  | natürliche Person (ABR958927641700) | ABR958927641700 | Teileinspeisung (einschließlich Eigenverbrauch) |  | Bayernwerk Netz GmbH (SNB940352624434) | SNB940352624434 | Geprüft | Niederspannung (= Hausanschluss/Haushaltsstrom) | SEL991057165692 | EEG915651166121 |  | 2022-04-22 | 14.625
SEE991498528667 | Balkon-Mini-PV | In Betrieb | Solare Strahlungsenergie | 0.7 | 0.6 | 2022-05-07 | 2022-05-07 | Bayern | 85625 | Glonn |  |  |  |  | 9175121 |  |  | 2 | Süd | [8 empty] | Bauliche Anlagen (Hausdach, Gebäude und Fassade) | 2022-05-07 |  |  | natürliche Person (ABR974142099218) | ABR974142099218 | Teileinspeisung (einschließlich Eigenverbrauch) |  | Bayernwerk Netz GmbH (SNB940352624434) | SNB940352624434 | Geprüft | Niederspannung (= Hausanschluss/Haushaltsstrom) | SEL979993285452 | EEG903578232951 |  | 2022-05-07 | 0.7
SEE945213871910 | Hausfuchs | In Betrieb | Solare Strahlungsenergie | 9.9 | 8 | 2022-04-07 | 2022-07-10 | Bayern | 85598 | Baldham |  |  |  |  | 9175132 |  |  | 30 | Ost-West | [8 empty] | Bauliche Anlagen (Hausdach, Gebäude und Fassade) | 2022-07-10 |  |  | natürliche Person (ABR996092231043) | ABR996092231043 | Teileinspeisung (einschließlich Eigenverbrauch) |  | Bayernwerk Netz GmbH (SNB940352624434) | SNB940352624434 | Geprüft | Niederspannung (= Hausanschluss/Haushaltsstrom) | SEL904204431847 | EEG905048901930 |  | 2022-04-07 | 9.9
SEE909512306498 | PVTvR | In Betrieb | Solare Strahlungsenergie | 8.25 | 6 | 2022-03-22 | 2022-04-24 | Bayern | 85598 | Baldham |  |  |  |  | 9175132 |  |  | 22 | Ost-West | [8 empty] | Bauliche Anlagen (Hausdach, Gebäude und Fassade) | 2022-11-01 |  |  | natürliche Person (ABR935047176466) | ABR935047176466 | Teileinspeisung (einschließlich Eigenverbrauch) |  | Bayernwerk Netz GmbH (SNB940352624434) | SNB940352624434 | Geprüft | Niederspannung (= Hausanschluss/Haushaltsstrom) | SEL988808054312 | EEG954937093140 |  | 2022-03-22 | 8.25
SEE935412958437 | Berndtke Walter jun. PV Anlage | In Betrieb | Solare Strahlungsenergie | 6 | 6 | 2022-06-06 | 2022-06-07 | Bayern | 85646 | Anzing |  |  |  |  | 9175111 |  |  | 16 | Süd | [8 empty] | Bauliche Anlagen (Hausdach, Gebäude und Fassade) | 2022-06-07 |  |  | natürliche Person (ABR941632287806) | ABR941632287806 | Volleinspeisung |  | Bayernwerk Netz GmbH (SNB940352624434) | SNB940352624434 | Geprüft | Niederspannung (= Hausanschluss/Haushaltsstrom) | SEL946598023642 | EEG901256920237 |  | 2022-06-06 | 6
SEE922165155558 | Brombeerweg 5 | In Betrieb | Solare Strahlungsenergie | 2.485 | 2.485 | 2022-04-14 | 2022-05-18 | Bayern | 85598 | Baldham |  |  |  |  | 9175132 |  |  | 7 | Süd | [8 empty] | Bauliche Anlagen (Hausdach, Gebäude und Fassade) | 2022-09-15 |  |  | natürliche Person (ABR922785730746) | ABR922785730746 | Teileinspeisung (einschließlich Eigenverbrauch) |  | Bayernwerk Netz GmbH (SNB940352624434) | SNB940352624434 | Geprüft | Niederspannung (= Hausanschluss/Haushaltsstrom) | SEL906459327906 | EEG965026022446 |  | 2022-04-14 | 2.485
SEE967636576852 | Süddach | In Betrieb | Solare Strahlungsenergie | 4.44 | 4 | 2022-04-13 | 2022-05-17 | Bayern | 85614 | Kirchseeon |  |  |  |  | 9175124 |  |  | 12 | Süd | [8 empty] | Bauliche Anlagen (Hausdach, Gebäude und Fassade) | 2022-05-17 |  |  | natürliche Person (ABR945909602101) | ABR945909602101 | Teileinspeisung (einschließlich Eigenverbrauch) |  | Bayernwerk Netz GmbH (SNB940352624434) | SNB940352624434 | Geprüft | Niederspannung (= Hausanschluss/Haushaltsstrom) | SEL973505225790 | EEG902267826396 |  | 2022-04-13 | 4.44
SEE971907822852 | PV-Anlage | In Betrieb | Solare Strahlungsenergie | 9.45 | 9.45 | 2022-06-24 | 2022-06-23 | Bayern | 85598 | Baldham |  |  |  |  | 9175132 |  |  | 30 | Süd | [8 empty] | Bauliche Anlagen (Hausdach, Gebäude und Fassade) | 2023-02-16 |  |  | natürliche Person (ABR986764902661) | ABR986764902661 | Teileinspeisung (einschließlich Eigenverbrauch) |  | Bayernwerk Netz GmbH (SNB940352624434) | SNB940352624434 | Geprüft | Niederspannung (= Hausanschluss/Haushaltsstrom) | SEL943945788018 | EEG994768990447 |  | 2022-06-24 | 9.45
SEE915032455653 | Garage | In Betrieb | Solare Strahlungsenergie | 12.21 | 10 | 2022-04-25 | 2022-05-10 | Bayern | 85664 | Hohenlinden |  |  |  |  | 9175123 |  |  | 37 | Süd | [8 empty] | Bauliche Anlagen (Hausdach, Gebäude und Fassade) | 2022-09-29 |  |  | natürliche Person (ABR977387577787) | ABR977387577787 | Teileinspeisung (einschließlich Eigenverbrauch) |  | KWH Netz GmbH (SNB922161652860) | SNB922161652860 | Geprüft | Niederspannung (= Hausanschluss/Haushaltsstrom) | SEL940893908321 | EEG905272381690 | E209780100100003035A0101010000001 | 2022-04-25 | 12.21
SEE908355953098 | Hausdach | In Betrieb | Solare Strahlungsenergie | 6.16 | 6.16 | 2022-05-12 | 2022-05-13 | Bayern | 85598 | Baldham |  |  |  |  | 9175132 |  |  | 16 | Süd | [8 empty] | Bauliche Anlagen (Hausdach, Gebäude und Fassade) | 2023-05-24 |  |  | natürliche Person (ABR901427827549) | ABR901427827549 | Teileinspeisung (einschließlich Eigenverbrauch) |  | Bayernwerk Netz GmbH (SNB940352624434) | SNB940352624434 | Geprüft | Niederspannung (= Hausanschluss/Haushaltsstrom) | SEL932801160655 | EEG944384842958 | E21041011000000000000354689200001 | 2022-05-12 | 6.16
SEE997757650575 | weiss-solution | In Betrieb | Solare Strahlungsenergie | 29.625 | 25 | 2022-06-27 | 2022-07-25 | Bayern | 85661 | Forstinning |  |  |  |  | 9175118 |  |  | 79 | West | [8 empty] | Bauliche Anlagen (Hausdach, Gebäude und Fassade) | 2023-02-15 |  |  | natürliche Person (ABR974587414881) | ABR974587414881 | Teileinspeisung (einschließlich Eigenverbrauch) |  | Bayernwerk Netz GmbH (SNB940352624434) | SNB940352624434 | Geprüft | Niederspannung (= Hausanschluss/Haushaltsstrom) | SEL936555548721 | EEG930268580566 |  | 2022-06-27 | 29.625
SEE964881447227 | ABR985912966890 | In Betrieb | Solare Strahlungsenergie | 10.56 | 10 | 2022-04-11 | 2022-04-24 | Bayern | 85614 | Kirchseeon |  |  |  |  | 9175124 |  |  | 32330 | Ost-West | [8 empty] | Bauliche Anlagen (Hausdach, Gebäude und Fassade) | 2022-04-24 |  |  | natürliche Person (ABR985912966890) | ABR985912966890 | Teileinspeisung (einschließlich Eigenverbrauch) |  | Bayernwerk Netz GmbH (SNB940352624434) | SNB940352624434 | Geprüft | Niederspannung (= Hausanschluss/Haushaltsstrom) | SEL998937919574 | EEG977199123998 |  | 2022-04-11 | 10.56
SEE973745935565 | PV Hausdach | In Betrieb | Solare Strahlungsenergie | 6.08 | 6.08 | 2022-04-12 | 2022-06-10 | Bayern | 85591 | Vaterstetten |  |  |  |  | 9175132 |  |  | 16 | Süd-West | [8 empty] | Bauliche Anlagen (Hausdach, Gebäude und Fassade) | 2022-09-16 |  |  | natürliche Person (ABR974390227265) | ABR974390227265 | Teileinspeisung (einschließlich Eigenverbrauch) |  | Bayernwerk Netz GmbH (SNB940352624434) | SNB940352624434 | Geprüft | Niederspannung (= Hausanschluss/Haushaltsstrom) | SEL981912218038 | EEG901916779809 |  | 2022-04-12 | 6.08
SEE979957119939 | Hausdach 5,92 KWp | In Betrieb | Solare Strahlungsenergie | 5.92 | 4.6 | 2022-05-11 | 2022-05-19 | Bayern | 85604 | Zorneding |  |  |  |  | 9175139 |  |  | 16 | Ost | [8 empty] | Bauliche Anlagen (Hausdach, Gebäude und Fassade) | 2022-07-20 |  |  | natürliche Person (ABR919075134568) | ABR919075134568 | Teileinspeisung (einschließlich Eigenverbrauch) |  | Bayernwerk Netz GmbH (SNB940352624434) | SNB940352624434 | Geprüft | Niederspannung (= Hausanschluss/Haushaltsstrom) | SEL978931975462 | EEG978629299429 |  | 2022-05-11 | 5.92
SEE970744306808 | Anzing220510 | In Betrieb | Solare Strahlungsenergie | 4.38 | 4.38 | 2022-05-10 | 2022-05-24 | Bayern | 85646 | Anzing |  |  |  |  | 9175111 |  |  | 12 | Ost | [8 empty] | Bauliche Anlagen (Hausdach, Gebäude und Fassade) | 2022-07-20 |  |  | Kummer Axel und Ingrun | ABR967970336372 | Teileinspeisung (einschließlich Eigenverbrauch) |  | Bayernwerk Netz GmbH (SNB940352624434) | SNB940352624434 | Geprüft | Niederspannung (= Hausanschluss/Haushaltsstrom) | SEL944770818048 | EEG935918886500 |  | 2022-05-10 | 4.38
SEE964865876142 | Photovoltaikanlage Dach | In Betrieb | Solare Strahlungsenergie | 10.395 | 10.395 | 2022-06-21 | 2022-06-22 | Bayern | 85598 | Baldham |  |  |  |  | 9175132 |  |  | 27 | Süd-Ost | [8 empty] | Bauliche Anlagen (Hausdach, Gebäude und Fassade) | 2022-08-10 |  |  | natürliche Person (ABR915034712327) | ABR915034712327 | Teileinspeisung (einschließlich Eigenverbrauch) |  | Bayernwerk Netz GmbH (SNB940352624434) | SNB940352624434 | Geprüft | Niederspannung (= Hausanschluss/Haushaltsstrom) | SEL909109965749 | EEG955902394187 |  | 2022-06-21 | 10.395
SEE918617561497 | Kirchenweg 8 | In Betrieb | Solare Strahlungsenergie | 2.84 | 2.84 | 2022-04-14 | 2022-05-18 | Bayern | 85598 | Baldham |  |  |  |  | 9175132 |  |  | 8 | Süd | [8 empty] | Bauliche Anlagen (Hausdach, Gebäude und Fassade) | 2022-10-10 |  |  | natürliche Person (ABR995853087363) | ABR995853087363 | Teileinspeisung (einschließlich Eigenverbrauch) |  | Bayernwerk Netz GmbH (SNB940352624434) | SNB940352624434 | Geprüft | Niederspannung (= Hausanschluss/Haushaltsstrom) | SEL986146329390 | EEG992679414823 |  | 2022-04-14 | 2.84
SEE957020497054 | Brombeerweg 7 | In Betrieb | Solare Strahlungsenergie | 2.485 | 2.485 | 2022-04-14 | 2022-05-18 | Bayern | 85598 | Baldham |  |  |  |  | 9175132 |  |  | 7 | Süd | [8 empty] | Bauliche Anlagen (Hausdach, Gebäude und Fassade) | 2022-09-15 |  |  | natürliche Person (ABR917260629219) | ABR917260629219 | Teileinspeisung (einschließlich Eigenverbrauch) |  | Bayernwerk Netz GmbH (SNB940352624434) | SNB940352624434 | Geprüft | Niederspannung (= Hausanschluss/Haushaltsstrom) | SEL944787566529 | EEG914277506861 |  | 2022-04-14 | 2.485
SEE990893831952 | PV-Anlage | In Betrieb | Solare Strahlungsenergie | 9.3 | 9 | 2022-05-20 | 2022-07-27 | Bayern | 85591 | Vaterstetten |  |  |  |  | 9175132 |  |  | 30 | Ost-West | [8 empty] | Bauliche Anlagen (Hausdach, Gebäude und Fassade) | 2023-04-05 |  |  | natürliche Person (ABR926781922709) | ABR926781922709 | Teileinspeisung (einschließlich Eigenverbrauch) |  | Bayernwerk Netz GmbH (SNB940352624434) | SNB940352624434 | Geprüft | Niederspannung (= Hausanschluss/Haushaltsstrom) | SEL999000497753 | EEG941370013019 |  | 2022-05-20 | 9.3
SEE997432037684 | PV-Anlage MMZ Grünlandstraße | In Betrieb | Solare Strahlungsenergie | 9.88 | 8 | 2022-03-29 | 2022-04-28 | Bayern | 85604 | Zorneding |  |  |  |  | 9175139 |  |  | 26 | West | [8 empty] | Bauliche Anlagen (Hausdach, Gebäude und Fassade) | 2022-05-26 |  |  | natürliche Person (ABR913170827349) | ABR913170827349 | Teileinspeisung (einschließlich Eigenverbrauch) |  | Bayernwerk Netz GmbH (SNB940352624434) | SNB940352624434 | Geprüft | Niederspannung (= Hausanschluss/Haushaltsstrom) | SEL946400133408 | EEG958196316996 |  | 2022-03-29 | 9.88
SEE900321464034 | ABR955318755398 | In Betrieb | Solare Strahlungsenergie | 9.57 | 8 | 2022-03-18 | 2022-07-18 | Bayern | 85604 | Zorneding |  |  |  |  | 9175139 |  |  | 29 | Süd | [8 empty] | Bauliche Anlagen (Hausdach, Gebäude und Fassade) | 2022-08-08 |  |  | natürliche Person (ABR955318755398) | ABR955318755398 | Teileinspeisung (einschließlich Eigenverbrauch) |  | Bayernwerk Netz GmbH (SNB940352624434) | SNB940352624434 | Geprüft | Niederspannung (= Hausanschluss/Haushaltsstrom) | SEL936561420509 | EEG950800667982 |  | 2022-03-18 | 9.57
SEE973495696129 | HoffSolar | In Betrieb | Solare Strahlungsenergie | 7.125 | 7.125 | 2022-03-22 | 2022-05-30 | Bayern | 85661 | Forstinning |  |  |  |  | 9175118 |  |  | 19 | Süd-West | [8 empty] | Bauliche Anlagen (Hausdach, Gebäude und Fassade) | 2023-01-17 |  |  | natürliche Person (ABR975068075447) | ABR975068075447 | Teileinspeisung (einschließlich Eigenverbrauch) |  | Bayernwerk Netz GmbH (SNB940352624434) | SNB940352624434 | Geprüft | Niederspannung (= Hausanschluss/Haushaltsstrom) | SEL969839862558 | EEG984169201327 |  | 2022-03-22 | 7.125
SEE942034482370 | Photovoltaik5.1 | In Betrieb | Solare Strahlungsenergie | 3 | 3 | 2022-05-24 | 2022-05-26 | Bayern | 85567 | Grafing |  |  |  |  | 9175122 |  |  | 8 | Süd-Ost | [8 empty] | Bauliche Anlagen (Hausdach, Gebäude und Fassade) | 2022-05-26 |  |  | natürliche Person (ABR946427073916) | ABR946427073916 | Teileinspeisung (einschließlich Eigenverbrauch) |  | Rothmoser GmbH & Co. KG (SNB976863966633) | SNB976863966633 | Geprüft | Niederspannung (= Hausanschluss/Haushaltsstrom) | SEL969453474533 | EEG943419178000 |  | 2022-05-24 | 3
SEE978473346041 | Voigt Photovoltaikanlage | In Betrieb | Solare Strahlungsenergie | 6.66 | 5 | 2022-06-27 | 2022-06-27 | Bayern | 85567 | Grafing |  |  |  |  | 9175122 |  |  | 18 | Nord-Ost | [8 empty] | Bauliche Anlagen (Hausdach, Gebäude und Fassade) | 2022-06-27 |  |  | natürliche Person (ABR900776095104) | ABR900776095104 | Teileinspeisung (einschließlich Eigenverbrauch) |  | Rothmoser GmbH & Co. KG (SNB976863966633) | SNB976863966633 | Geprüft | Niederspannung (= Hausanschluss/Haushaltsstrom) | SEL963785771643 | EEG910566778148 |  | 2022-06-27 | 6.66
SEE929050182439 | Brombeerweg 3 | In Betrieb | Solare Strahlungsenergie | 4.26 | 4.2 | 2022-04-14 | 2022-05-18 | Bayern | 85598 | Baldham |  |  |  |  | 9175132 |  |  | 12 | Süd | [8 empty] | Bauliche Anlagen (Hausdach, Gebäude und Fassade) | 2023-01-19 |  |  | natürliche Person (ABR929320991761) | ABR929320991761 | Teileinspeisung (einschließlich Eigenverbrauch) |  | Bayernwerk Netz GmbH (SNB940352624434) | SNB940352624434 | Geprüft | Niederspannung (= Hausanschluss/Haushaltsstrom) | SEL951842134036 | EEG968183085682 |  | 2022-04-14 | 4.26
SEE989869704499 | Hausdach O-W | In Betrieb | Solare Strahlungsenergie | 12.96 | 10 | 2022-05-12 | 2022-05-21 | Bayern | 85652 | Pliening |  |  |  |  | 9175133 |  |  | 32 | Ost-West | [8 empty] | Bauliche Anlagen (Hausdach, Gebäude und Fassade) | 2022-06-23 |  |  | natürliche Person (ABR945715286564) | ABR945715286564 | Teileinspeisung (einschließlich Eigenverbrauch) |  | Bayernwerk Netz GmbH (SNB940352624434) | SNB940352624434 | Geprüft | Niederspannung (= Hausanschluss/Haushaltsstrom) | SEL914332342908 | EEG956883439706 |  | 2022-05-12 | 12.96
SEE927041856666 | PV-Anlage | In Betrieb | Solare Strahlungsenergie | 9.75 | 9.2 | 2022-01-20 | 2022-08-03 | Bayern | 85661 | Forstinning |  |  |  |  | 9175118 |  |  | 26 | Süd | [8 empty] | Bauliche Anlagen (Hausdach, Gebäude und Fassade) | 2022-08-08 |  |  | natürliche Person (ABR995294660262) | ABR995294660262 | Volleinspeisung |  | Bayernwerk Netz GmbH (SNB940352624434) | SNB940352624434 | Geprüft | Niederspannung (= Hausanschluss/Haushaltsstrom) | SEL929322643873 | EEG976119446322 |  | 2022-01-20 | 9.75
SEE921727683751 | Trina 7.2 KWP | In Betrieb | Solare Strahlungsenergie | 7.02 | 7.02 | 2022-04-08 | 2022-05-01 | Bayern | 85586 | Poing |  |  |  |  | 9175135 |  |  | 18 | Ost-West | [8 empty] | Bauliche Anlagen (Hausdach, Gebäude und Fassade) | 2023-01-24 |  |  | natürliche Person (ABR926325216394) | ABR926325216394 | Volleinspeisung |  | Bayernwerk Netz GmbH (SNB940352624434) | SNB940352624434 | Geprüft | Niederspannung (= Hausanschluss/Haushaltsstrom) | SEL933023282026 | EEG915970604656 |  | 2022-04-08 | 7.02
SEE993736262838 | Hausdach | In Betrieb | Solare Strahlungsenergie | 12.5 | 12.5 | 2022-05-12 | 2022-07-11 | Bayern | 85570 | Markt Schwaben |  |  |  |  | 9175127 |  |  | 38 | Süd-Ost | [8 empty] | Bauliche Anlagen (Hausdach, Gebäude und Fassade) | 2022-07-11 |  |  | natürliche Person (ABR902851149276) | ABR902851149276 | Teileinspeisung (einschließlich Eigenverbrauch) |  | Bayernwerk Netz GmbH (SNB940352624434) | SNB940352624434 | Geprüft | Niederspannung (= Hausanschluss/Haushaltsstrom) | SEL900727299797 | EEG982452154930 |  | 2022-05-12 | 12.5
SEE963285646762 | RH-Dach-1 | In Betrieb | Solare Strahlungsenergie | 5.33 | 5 | 2022-05-28 | 2022-05-31 | Bayern | 85598 | Baldham |  |  |  |  | 9175132 |  |  | 13 | Süd | [8 empty] | Bauliche Anlagen (Hausdach, Gebäude und Fassade) | 2022-10-05 |  |  | natürliche Person (ABR930721109334) | ABR930721109334 | Teileinspeisung (einschließlich Eigenverbrauch) |  | Bayernwerk Netz GmbH (SNB940352624434) | SNB940352624434 | Geprüft | Niederspannung (= Hausanschluss/Haushaltsstrom) | SEL989289557262 | EEG991961931031 |  | 2022-05-28 | 5.33
SEE966454687979 | Vordächer | In Betrieb | Solare Strahlungsenergie | 3.55 | 3.55 | 2022-04-29 | 2022-05-30 | Bayern | 85646 | Purfing |  |  |  |  | 9175132 |  |  | 10 | Süd | [8 empty] | Bauliche Anlagen (Hausdach, Gebäude und Fassade) | 2022-05-30 |  |  | natürliche Person (ABR903407872877) | ABR903407872877 | Teileinspeisung (einschließlich Eigenverbrauch) |  | Bayernwerk Netz GmbH (SNB940352624434) | SNB940352624434 | Geprüft | Niederspannung (= Hausanschluss/Haushaltsstrom) | SEL908365586897 | EEG983858325771 |  | 2022-04-29 | 3.55
SEE955429099893 | PV Anlage Murat Alkan | In Betrieb | Solare Strahlungsenergie | 6 | 5 | 2022-06-16 | 2022-07-01 | Bayern | 85604 | Zorneding |  |  |  |  | 9175139 |  |  | 14 | Nord | [8 empty] | Bauliche Anlagen (Hausdach, Gebäude und Fassade) | 2022-07-29 |  |  | natürliche Person (ABR987436528639) | ABR987436528639 | Teileinspeisung (einschließlich Eigenverbrauch) |  | Bayernwerk Netz GmbH (SNB940352624434) | SNB940352624434 | Geprüft | Niederspannung (= Hausanschluss/Haushaltsstrom) | SEL998578955092 | EEG945971744334 |  | 2022-06-16 | 6
SEE940207219211 | PV-Anlage | In Betrieb | Solare Strahlungsenergie | 9.88 | 9.2 | 2022-05-19 | 2022-05-20 | Bayern | 85570 | Markt Schwaben |  |  |  |  | 9175127 |  |  | 26 | Süd | [8 empty] | Bauliche Anlagen (Hausdach, Gebäude und Fassade) | 2022-10-05 |  |  | natürliche Person (ABR975891502363) | ABR975891502363 | Teileinspeisung (einschließlich Eigenverbrauch) |  | Bayernwerk Netz GmbH (SNB940352624434) | SNB940352624434 | Geprüft | Niederspannung (= Hausanschluss/Haushaltsstrom) | SEL963492252442 | EEG912791473942 |  | 2022-05-19 | 9.88
SEE987548094275 | Zehetmayr Photovoltaikanlage | In Betrieb | Solare Strahlungsenergie | 15.54 | 10 | 2022-05-31 | 2022-05-21 | Bayern | 85622 | Weißenfeld |  |  |  |  | 9175132 |  |  | 42 | Süd-Ost | [8 empty] | Bauliche Anlagen (Hausdach, Gebäude und Fassade) | 2022-07-07 |  |  | natürliche Person (ABR993925458950) | ABR993925458950 | Teileinspeisung (einschließlich Eigenverbrauch) |  | Bayernwerk Netz GmbH (SNB940352624434) | SNB940352624434 | Geprüft | Niederspannung (= Hausanschluss/Haushaltsstrom) | SEL906680856701 | EEG941667617456 |  | 2022-05-31 | 15.54
SEE929902336386 | PV Parsdorfer Weg 24 | In Betrieb | Solare Strahlungsenergie | 14.85 | 14.85 | 2022-06-27 | 2022-08-09 | Bayern | 85591 | Vaterstetten |  |  |  |  | 9175132 |  |  | 45 | Süd-West | [8 empty] | Bauliche Anlagen (Hausdach, Gebäude und Fassade) | 2022-11-17 |  |  | Eurytos Energie GmbH & Co. KG Thomas Stadtmüller | ABR939016877651 | Teileinspeisung (einschließlich Eigenverbrauch) |  | Bayernwerk Netz GmbH (SNB940352624434) | SNB940352624434 | Geprüft | Niederspannung (= Hausanschluss/Haushaltsstrom) | SEL994807414033 | EEG931314737941 |  | 2022-06-27 | 14.85
SEE992812688098 | Solardach Brunnenstr. 44 Baldham | In Betrieb | Solare Strahlungsenergie | 9.9 | 9.2 | 2022-05-24 | 2022-05-24 | Bayern | 85598 | Baldham |  |  |  |  | 9175132 |  |  | 30 | Süd | [8 empty] | Bauliche Anlagen (Hausdach, Gebäude und Fassade) | 2022-07-20 |  |  | natürliche Person (ABR977410708812) | ABR977410708812 | Teileinspeisung (einschließlich Eigenverbrauch) |  | Bayernwerk Netz GmbH (SNB940352624434) | SNB940352624434 | Geprüft | Niederspannung (= Hausanschluss/Haushaltsstrom) | SEL983035358875 | EEG984189119152 |  | 2022-05-24 | 9.9
SEE930603437562 | Hausdach | In Betrieb | Solare Strahlungsenergie | 13.5 | 10 | 2022-01-10 | 2022-07-12 | Bayern | 83553 | Frauenneuharting |  |  |  |  | 9175119 |  |  | 36 | Süd | [8 empty] | Bauliche Anlagen (Hausdach, Gebäude und Fassade) | 2022-10-31 |  |  | natürliche Person (ABR914804320038) | ABR914804320038 | Teileinspeisung (einschließlich Eigenverbrauch) |  | Bayernwerk Netz GmbH (SNB940352624434) | SNB940352624434 | Geprüft | Niederspannung (= Hausanschluss/Haushaltsstrom) | SEL901674532456 | EEG993839076455 | E21041011000000000000317877800001 | 2022-01-10 | 13.5
SEE937824676435 | PV-Anlage 14,85 kWp | In Betrieb | Solare Strahlungsenergie | 14.85 | 14.5 | 2022-06-02 | 2022-06-02 | Bayern | 85560 | Ebersberg |  |  |  |  | 9175115 |  |  | 45 | Süd | [8 empty] | Bauliche Anlagen (Hausdach, Gebäude und Fassade) | 2022-06-02 |  |  | natürliche Person (ABR943692758715) | ABR943692758715 | Teileinspeisung (einschließlich Eigenverbrauch) |  | Bayernwerk Netz GmbH (SNB940352624434) | SNB940352624434 | Geprüft | Niederspannung (= Hausanschluss/Haushaltsstrom) | SEL989434610989 | EEG959263113647 |  | 2022-06-02 | 14.85
SEE953993914765 | PV Zink | In Betrieb | Solare Strahlungsenergie | 14.49 | 10 | 2022-06-02 | 2022-06-03 | Bayern | 85625 | Glonn |  |  |  |  | 9175121 |  |  | 42 | Ost-West | [8 empty] | Bauliche Anlagen (Hausdach, Gebäude und Fassade) | 2022-06-03 |  |  | natürliche Person (ABR903402529844) | ABR903402529844 | Teileinspeisung (einschließlich Eigenverbrauch) |  | Bayernwerk Netz GmbH (SNB940352624434) | SNB940352624434 | Geprüft | Niederspannung (= Hausanschluss/Haushaltsstrom) | SEL970127651280 | EEG974832723300 |  | 2022-06-02 | 14.49
SEE909443458440 | 9,9kwp Anlage Nemo | In Betrieb | Solare Strahlungsenergie | 9.9 | 8 | 2022-05-05 | 2022-07-09 | Bayern | 85614 | Kirchseeon |  |  |  |  | 9175124 |  |  | 30 | Süd | [8 empty] | Bauliche Anlagen (Hausdach, Gebäude und Fassade) | 2022-07-09 |  |  | natürliche Person (ABR909210349711) | ABR909210349711 | Teileinspeisung (einschließlich Eigenverbrauch) |  | Bayernwerk Netz GmbH (SNB940352624434) | SNB940352624434 | Geprüft | Niederspannung (= Hausanschluss/Haushaltsstrom) | SEL975804629897 | EEG954308987054 |  | 2022-05-05 | 9.9
SEE973422560158 | PV-Anlage Alpenstraße | In Betrieb | Solare Strahlungsenergie | 11.1 | 11.1 | 2022-05-17 | 2022-05-20 | Bayern | 85560 | Ebersberg |  |  |  |  | 9175115 |  |  | 30 | Süd | [8 empty] | Bauliche Anlagen (Hausdach, Gebäude und Fassade) | 2022-05-20 |  |  | Heisig | ABR933361749724 | Teileinspeisung (einschließlich Eigenverbrauch) |  | Bayernwerk Netz GmbH (SNB940352624434) | SNB940352624434 | Geprüft | Niederspannung (= Hausanschluss/Haushaltsstrom) | SEL954465580853 | EEG929234002973 |  | 2022-05-17 | 11.1
SEE991822326105 | Werkstattdach | In Betrieb | Solare Strahlungsenergie | 39.6 | 30 | 2022-05-16 | 2022-05-24 | Bayern | 85567 | Grafing |  |  |  |  | 9175122 |  |  | 96 | West | [8 empty] | Bauliche Anlagen (Hausdach, Gebäude und Fassade) | 2022-06-14 |  |  | Schreinerei Andreas Stable | ABR919860740066 | Teileinspeisung (einschließlich Eigenverbrauch) |  | Bayernwerk Netz GmbH (SNB940352624434) | SNB940352624434 | Geprüft | Niederspannung (= Hausanschluss/Haushaltsstrom) | SEL970626725956 | EEG961619521266 |  | 2022-05-16 | 39.6
SEE903096075481 | PV Parsdorfer Weg 28 | In Betrieb | Solare Strahlungsenergie | 13.53 | 13.53 | 2022-06-27 | 2022-08-09 | Bayern | 85591 | Vaterstetten |  |  |  |  | 9175132 |  |  | 41 | Süd-West | [8 empty] | Bauliche Anlagen (Hausdach, Gebäude und Fassade) | 2022-11-17 |  |  | Eurytos Energie GmbH & Co. KG Thomas Stadtmüller | ABR939016877651 | Teileinspeisung (einschließlich Eigenverbrauch) |  | Bayernwerk Netz GmbH (SNB940352624434) | SNB940352624434 | Geprüft | Niederspannung (= Hausanschluss/Haushaltsstrom) | SEL930799459041 | EEG944106999779 |  | 2022-06-27 | 13.53
SEE904728780698 | Hochfeldweg 20 kWp | In Betrieb | Solare Strahlungsenergie | 19.76 | 18.2 | 2022-01-26 | 2022-05-10 | Bayern | 85586 | Poing |  |  |  |  | 9175135 |  |  | 52 | Süd | [8 empty] | Bauliche Anlagen (Hausdach, Gebäude und Fassade) | 2022-05-11 |  |  | natürliche Person (ABR971824654222) | ABR971824654222 | Teileinspeisung (einschließlich Eigenverbrauch) |  | Bayernwerk Netz GmbH (SNB940352624434) | SNB940352624434 | Geprüft | Niederspannung (= Hausanschluss/Haushaltsstrom) | SEL903961153276 | EEG934023945089 |  | 2022-01-26 | 19.76
SEE991467678454 | PV Anlage 3,645kWp Haus | In Betrieb | Solare Strahlungsenergie | 3.645 | 3.645 | 2022-06-29 | 2022-07-27 | Bayern | 85567 | Bruck |  |  |  |  | 9175114 |  |  | 9 | Süd | [8 empty] | Bauliche Anlagen (Hausdach, Gebäude und Fassade) | 2022-12-14 |  |  | natürliche Person (ABR951273077490) | ABR951273077490 | Teileinspeisung (einschließlich Eigenverbrauch) |  | Bayernwerk Netz GmbH (SNB940352624434) | SNB940352624434 | Geprüft | Niederspannung (= Hausanschluss/Haushaltsstrom) | SEL986962603001 | EEG991895843530 |  | 2022-06-29 | 3.645
SEE995077107526 | Carport 11.85 kWp | In Betrieb | Solare Strahlungsenergie | 11.85 | 10 | 2022-06-07 | 2022-06-12 | Bayern | 85617 | Aßling |  |  |  |  | 9175112 |  |  | 30 | Süd | [8 empty] | Bauliche Anlagen (Hausdach, Gebäude und Fassade) | 2022-08-04 |  |  | natürliche Person (ABR928663935234) | ABR928663935234 | Teileinspeisung (einschließlich Eigenverbrauch) |  | Bayernwerk Netz GmbH (SNB940352624434) | SNB940352624434 | Geprüft | Niederspannung (= Hausanschluss/Haushaltsstrom) | SEL930609603947 | EEG951266864793 |  | 2022-06-07 | 11.85
SEE909963175339 | Carport | In Betrieb | Solare Strahlungsenergie | 5.03 | 4.6 | 2022-05-16 | 2022-06-05 | Bayern | 85598 | Baldham |  |  |  |  | 9175132 |  |  | 15 | Süd-West | [8 empty] | Bauliche Anlagen (Hausdach, Gebäude und Fassade) | 2022-10-30 |  |  | natürliche Person (ABR949095588386) | ABR949095588386 | Teileinspeisung (einschließlich Eigenverbrauch) |  | Bayernwerk Netz GmbH (SNB940352624434) | SNB940352624434 | Geprüft | Niederspannung (= Hausanschluss/Haushaltsstrom) | SEL958223716522 | EEG917581192683 |  | 2022-05-16 | 5.03
SEE964146211174 | PV-Garage | In Betrieb | Solare Strahlungsenergie | 2.37 | 2.37 | 2022-06-30 | 2022-07-10 | Bayern | 83553 | Frauenneuharting |  |  |  |  | 9175119 |  |  | 6 | Süd | [8 empty] | Bauliche Anlagen (Hausdach, Gebäude und Fassade) | 2023-01-24 |  |  | natürliche Person (ABR918134992934) | ABR918134992934 | Teileinspeisung (einschließlich Eigenverbrauch) |  | Bayernwerk Netz GmbH (SNB940352624434) | SNB940352624434 | Geprüft | Niederspannung (= Hausanschluss/Haushaltsstrom) | SEL941131066179 | EEG957940255383 |  | 2022-06-30 | 2.37
SEE987511657902 | PV Anlage Dominik Ilsanker | In Betrieb | Solare Strahlungsenergie | 11.25 | 11.25 | 2022-05-10 | 2022-05-23 | Bayern | 85599 | Parsdorf |  |  |  |  | 9175132 |  |  | 30 | Süd | [8 empty] | Bauliche Anlagen (Hausdach, Gebäude und Fassade) | 2022-07-26 |  |  | natürliche Person (ABR981782010664) | ABR981782010664 | Teileinspeisung (einschließlich Eigenverbrauch) |  | Bayernwerk Netz GmbH (SNB940352624434) | SNB940352624434 | Geprüft | Niederspannung (= Hausanschluss/Haushaltsstrom) | SEL936941331326 | EEG965209414822 |  | 2022-05-10 | 11.25
SEE959812785196 | PV Anlage 9kWp Haus | In Betrieb | Solare Strahlungsenergie | 9 | 9 | 2022-04-28 | 2022-05-27 | Bayern | 85567 | Bruck |  |  |  |  | 9175114 |  |  | 24 | Ost-West | [8 empty] | Bauliche Anlagen (Hausdach, Gebäude und Fassade) | 2022-10-17 |  |  | natürliche Person (ABR946661300649) | ABR946661300649 | Teileinspeisung (einschließlich Eigenverbrauch) |  | Bayernwerk Netz GmbH (SNB940352624434) | SNB940352624434 | Geprüft | Niederspannung (= Hausanschluss/Haushaltsstrom) | SEL934293927457 | EEG953821306687 |  | 2022-04-28 | 9
SEE969335134838 | Halle | In Betrieb | Solare Strahlungsenergie | 5.28 | 5.28 | 2022-05-10 | 2022-08-21 | Bayern | 85617 | Aßling |  |  |  |  | 9175112 |  |  | 16 | Süd | [8 empty] | Bauliche Anlagen (Hausdach, Gebäude und Fassade) | 2022-08-21 |  |  | natürliche Person (ABR967003869037) | ABR967003869037 | Teileinspeisung (einschließlich Eigenverbrauch) |  | Bayernwerk Netz GmbH (SNB940352624434) | SNB940352624434 | Geprüft | Niederspannung (= Hausanschluss/Haushaltsstrom) | SEL993544508951 | EEG907825507694 |  | 2022-05-10 | 5.28
SEE988202742570 | ABR905743690276 | In Betrieb | Solare Strahlungsenergie | 6.75 | 6 | 2022-03-08 | 2022-06-01 | Bayern | 85570 | Markt Schwaben |  |  |  |  | 9175127 |  |  | 18 | Ost | [8 empty] | Bauliche Anlagen (Hausdach, Gebäude und Fassade) | 2022-10-31 |  |  | natürliche Person (ABR905743690276) | ABR905743690276 | Teileinspeisung (einschließlich Eigenverbrauch) |  | Bayernwerk Netz GmbH (SNB940352624434) | SNB940352624434 | Geprüft | Niederspannung (= Hausanschluss/Haushaltsstrom) | SEL945850833937 | EEG967476510368 |  | 2022-03-08 | 6.75
SEE917534765285 | Hausdach Ost-West | In Betrieb | Solare Strahlungsenergie | 9.5 | 9.5 | 2022-01-03 | 2022-07-28 | Bayern | 85604 | Zorneding |  |  |  |  | 9175139 |  |  | 29 | West | [8 empty] | Bauliche Anlagen (Hausdach, Gebäude und Fassade) | 2023-03-30 |  |  | natürliche Person (ABR910602936594) | ABR910602936594 | Teileinspeisung (einschließlich Eigenverbrauch) |  | Bayernwerk Netz GmbH (SNB940352624434) | SNB940352624434 | Geprüft | Niederspannung (= Hausanschluss/Haushaltsstrom) | SEL942257619232 | EEG907223716612 |  | 2022-01-03 | 9.5
SEE907675712965 | Dach | In Betrieb | Solare Strahlungsenergie | 8.85 | 8 | 2022-05-23 | 2022-06-14 | Bayern | 85570 | Markt Schwaben |  |  |  |  | 9175127 |  |  | 23 | Nord | [8 empty] | Bauliche Anlagen (Hausdach, Gebäude und Fassade) | 2022-06-14 |  |  | natürliche Person (ABR978776665719) | ABR978776665719 | Teileinspeisung (einschließlich Eigenverbrauch) |  | Bayernwerk Netz GmbH (SNB940352624434) | SNB940352624434 | Geprüft | Niederspannung (= Hausanschluss/Haushaltsstrom) | SEL951124311889 | EEG979693969973 |  | 2022-05-23 | 8.85
SEE923698584105 | 85570ost | In Betrieb | Solare Strahlungsenergie | 9.25 | 8 | 2022-06-07 | 2022-06-22 | Bayern | 85570 | Markt Schwaben |  |  |  |  | 9175127 |  |  | 27 | Süd | [8 empty] | Bauliche Anlagen (Hausdach, Gebäude und Fassade) | 2022-06-22 |  |  | natürliche Person (ABR964701058039) | ABR964701058039 | Teileinspeisung (einschließlich Eigenverbrauch) |  | Bayernwerk Netz GmbH (SNB940352624434) | SNB940352624434 | Geprüft | Niederspannung (= Hausanschluss/Haushaltsstrom) | SEL902313078892 | EEG968392286528 |  | 2022-06-07 | 9.25
SEE960386867188 | PV-Anlage | In Betrieb | Solare Strahlungsenergie | 9.3 | 9 | 2022-05-20 | 2022-07-25 | Bayern | 85591 | Vaterstetten |  |  |  |  | 9175132 |  |  | 30 | Ost-West | [8 empty] | Bauliche Anlagen (Hausdach, Gebäude und Fassade) | 2023-07-19 |  |  | natürliche Person (ABR963417195748) | ABR963417195748 | Teileinspeisung (einschließlich Eigenverbrauch) |  | Bayernwerk Netz GmbH (SNB940352624434) | SNB940352624434 | Geprüft | Niederspannung (= Hausanschluss/Haushaltsstrom) | SEL999000497753 | EEG909418159983 | E2104101S000000000000118278200001 | 2022-05-20 | 9.3
SEE930609460045 | PV-Anlage | In Betrieb | Solare Strahlungsenergie | 7.5 | 7.5 | 2022-05-13 | 2022-05-30 | Bayern | 85667 | Oberpframmern |  |  |  |  | 9175131 |  |  | 20 | Süd | [8 empty] | Bauliche Anlagen (Hausdach, Gebäude und Fassade) | 2022-07-26 |  |  | natürliche Person (ABR945886405016) | ABR945886405016 | Teileinspeisung (einschließlich Eigenverbrauch) |  | Bayernwerk Netz GmbH (SNB940352624434) | SNB940352624434 | Geprüft | Niederspannung (= Hausanschluss/Haushaltsstrom) | SEL959515643076 | EEG961611805937 |  | 2022-05-13 | 7.5
SEE910710483393 | Hausdach | In Betrieb | Solare Strahlungsenergie | 5.25 | 5.25 | 2022-06-02 | 2022-06-03 | Bayern | 85625 | Glonn |  |  |  |  | 9175121 |  |  | 14 | Süd | [8 empty] | Bauliche Anlagen (Hausdach, Gebäude und Fassade) | 2023-02-02 |  |  | natürliche Person (ABR988389489640) | ABR988389489640 | Teileinspeisung (einschließlich Eigenverbrauch) |  | Bayernwerk Netz GmbH (SNB940352624434) | SNB940352624434 | Geprüft | Niederspannung (= Hausanschluss/Haushaltsstrom) | SEL986303075146 | EEG917902106672 |  | 2022-06-02 | 5.25
SEE974142551051 | IBS235733 | In Betrieb | Solare Strahlungsenergie | 3.29 | 3 | 2022-04-20 | 2022-08-24 | Bayern | 85652 | Pliening |  |  |  |  | 9175133 |  |  | 14 | Süd | [8 empty] | Bauliche Anlagen (Hausdach, Gebäude und Fassade) | 2023-01-04 |  |  | natürliche Person (ABR958955966202) | ABR958955966202 | Teileinspeisung (einschließlich Eigenverbrauch) |  | Bayernwerk Netz GmbH (SNB940352624434) | SNB940352624434 | Geprüft | Niederspannung (= Hausanschluss/Haushaltsstrom) | SEL977730463439 | EEG977223151843 |  | 2022-04-20 | 3.29
SEE987370968522 | Freundorferstraße 31b | In Betrieb | Solare Strahlungsenergie | 3.195 | 3 | 2022-04-18 | 2022-05-18 | Bayern | 85598 | Baldham |  |  |  |  | 9175132 |  |  | 9 | Süd | [8 empty] | Bauliche Anlagen (Hausdach, Gebäude und Fassade) | 2023-05-22 |  |  | DKR Beteiligungs- und Immobilien GmbH | ABR954981658630 | Teileinspeisung (einschließlich Eigenverbrauch) |  | Bayernwerk Netz GmbH (SNB940352624434) | SNB940352624434 | In Prüfung | Niederspannung (= Hausanschluss/Haushaltsstrom) | SEL938847110005 | EEG931166023544 | E2104101S000000000000069909600001 | 2022-04-18 | 3.195
SEE939053382705 | PV Kotterweg 8 | In Betrieb | Solare Strahlungsenergie | 17.16 | 17.16 | 2022-06-27 | 2022-08-09 | Bayern | 85591 | Vaterstetten |  |  |  |  | 9175132 |  |  | 52 | Süd-West | [8 empty] | Bauliche Anlagen (Hausdach, Gebäude und Fassade) | 2022-11-17 |  |  | Eurytos Energie GmbH & Co. KG Thomas Stadtmüller | ABR939016877651 | Teileinspeisung (einschließlich Eigenverbrauch) |  | Bayernwerk Netz GmbH (SNB940352624434) | SNB940352624434 | Geprüft | Niederspannung (= Hausanschluss/Haushaltsstrom) | SEL936651571654 | EEG959476271936 |  | 2022-06-27 | 17.16
SEE965785526018 | Mihalyi Photovoltaikanlage | In Betrieb | Solare Strahlungsenergie | 7.74 | 7.74 | 2022-06-29 | 2022-06-29 | Bayern | 85586 | Poing |  |  |  |  | 9175135 |  |  | 18 | Süd | [8 empty] | Bauliche Anlagen (Hausdach, Gebäude und Fassade) | 2022-09-07 |  |  | natürliche Person (ABR906446457340) | ABR906446457340 | Teileinspeisung (einschließlich Eigenverbrauch) |  | Bayernwerk Netz GmbH (SNB940352624434) | SNB940352624434 | Geprüft | Niederspannung (= Hausanschluss/Haushaltsstrom) | SEL980681143435 | EEG999088501793 |  | 2022-06-29 | 7.74
SEE990386071643 | PV-Anlage Stall 29,7 kWp | In Betrieb | Solare Strahlungsenergie | 29.7 | 27.5 | 2022-06-29 | 2022-06-30 | Bayern | 85560 | Ebersberg |  |  |  |  | 9175115 |  |  | 90 | Süd | [8 empty] | Bauliche Anlagen (Hausdach, Gebäude und Fassade) | 2023-01-19 |  |  | natürliche Person (ABR913334252321) | ABR913334252321 | Teileinspeisung (einschließlich Eigenverbrauch) |  | Bayernwerk Netz GmbH (SNB940352624434) | SNB940352624434 | Geprüft | Niederspannung (= Hausanschluss/Haushaltsstrom) | SEL979677262618 | EEG919356820609 |  | 2022-06-29 | 29.7
SEE949976755005 | Hausdach | In Betrieb | Solare Strahlungsenergie | 14.04 | 12.5 | 2022-06-21 | 2022-08-03 | Bayern | 85567 | Grafing |  |  |  |  | 9175122 |  |  | 39 | Süd | [8 empty] | Bauliche Anlagen (Hausdach, Gebäude und Fassade) | 2022-08-03 |  |  | natürliche Person (ABR996485627507) | ABR996485627507 | Teileinspeisung (einschließlich Eigenverbrauch) |  | Rothmoser GmbH & Co. KG (SNB976863966633) | SNB976863966633 | Geprüft | Niederspannung (= Hausanschluss/Haushaltsstrom) | SEL965655293569 | EEG909365344494 |  | 2022-06-21 | 14.04
SEE980911295361 | Hausdach | In Betrieb | Solare Strahlungsenergie | 7.8 | 6 | 2022-01-10 | 2022-05-30 | Bayern | 85658 | Egmating |  |  |  |  | 9175116 |  |  | 30 | Süd | [8 empty] | Bauliche Anlagen (Hausdach, Gebäude und Fassade) | 2022-06-22 |  |  | natürliche Person (ABR936596182403) | ABR936596182403 | Teileinspeisung (einschließlich Eigenverbrauch) |  | Bayernwerk Netz GmbH (SNB940352624434) | SNB940352624434 | Geprüft | Niederspannung (= Hausanschluss/Haushaltsstrom) | SEL927494914517 | EEG989273660978 |  | 2022-01-10 | 7.8
SEE998845136322 | Garage Südseite | In Betrieb | Solare Strahlungsenergie | 9.75 | 9.2 | 2022-05-03 | 2022-06-04 | Bayern | 85665 | Moosach |  |  |  |  | 9175128 |  |  | 26 | Süd-Ost | [8 empty] | Bauliche Anlagen (Hausdach, Gebäude und Fassade) | 2022-06-17 |  |  | natürliche Person (ABR954832269152) | ABR954832269152 | Teileinspeisung (einschließlich Eigenverbrauch) |  | Bayernwerk Netz GmbH (SNB940352624434) | SNB940352624434 | Geprüft | Niederspannung (= Hausanschluss/Haushaltsstrom) | SEL973153798707 | EEG903173558500 |  | 2022-05-03 | 9.75
SEE978102671544 | PV-Anlage 10,665 kWp | In Betrieb | Solare Strahlungsenergie | 10.67 | 10 | 2022-03-28 | 2022-10-19 | Bayern | 85617 | Aßling |  |  |  |  | 9175112 |  |  | 27 | Süd | [8 empty] | Bauliche Anlagen (Hausdach, Gebäude und Fassade) | 2022-10-20 |  |  | natürliche Person (ABR912568458943) | ABR912568458943 | Teileinspeisung (einschließlich Eigenverbrauch) |  | Bayernwerk Netz GmbH (SNB940352624434) | SNB940352624434 | Geprüft | Niederspannung (= Hausanschluss/Haushaltsstrom) | SEL959122154798 | EEG914014762413 |  | 2022-03-28 | 10.67
SEE955962487041 | Lindenstr. 8 | In Betrieb | Solare Strahlungsenergie | 5.68 | 5.5 | 2022-04-14 | 2022-05-18 | Bayern | 85591 | Vaterstetten |  |  |  |  | 9175132 |  |  | 16 | Süd-Ost | [8 empty] | Bauliche Anlagen (Hausdach, Gebäude und Fassade) | 2022-09-15 |  |  | natürliche Person (ABR955701978816) | ABR955701978816 | Teileinspeisung (einschließlich Eigenverbrauch) |  | Bayernwerk Netz GmbH (SNB940352624434) | SNB940352624434 | Geprüft | Niederspannung (= Hausanschluss/Haushaltsstrom) | SEL915354486953 | EEG986080199134 |  | 2022-04-14 | 5.68
SEE982295156771 | PV Parsdorfer Weg 30 | In Betrieb | Solare Strahlungsenergie | 13.86 | 13.86 | 2022-06-27 | 2022-08-09 | Bayern | 85591 | Vaterstetten |  |  |  |  | 9175132 |  |  | 42 | Süd-West | [8 empty] | Bauliche Anlagen (Hausdach, Gebäude und Fassade) | 2022-11-17 |  |  | Eurytos Energie GmbH & Co. KG Thomas Stadtmüller | ABR939016877651 | Teileinspeisung (einschließlich Eigenverbrauch) |  | Bayernwerk Netz GmbH (SNB940352624434) | SNB940352624434 | Geprüft | Niederspannung (= Hausanschluss/Haushaltsstrom) | SEL978023007941 | EEG901757326071 |  | 2022-06-27 | 13.86
SEE918154230665 | Zinnebergerstr. 8a | In Betrieb | Solare Strahlungsenergie | 8.45 | 8 | 2022-06-15 | 2022-07-10 | Bayern | 85625 | Glonn |  |  |  |  | 9175121 |  |  | 26 | Süd-West | [8 empty] | Bauliche Anlagen (Hausdach, Gebäude und Fassade) | 2022-07-10 |  |  | natürliche Person (ABR967479258502) | ABR967479258502 | Teileinspeisung (einschließlich Eigenverbrauch) |  | Bayernwerk Netz GmbH (SNB940352624434) | SNB940352624434 | Geprüft | Niederspannung (= Hausanschluss/Haushaltsstrom) | SEL976680818795 | EEG931485687489 |  | 2022-06-15 | 8.45
SEE941342860191 | PV-Anlage | In Betrieb | Solare Strahlungsenergie | 10 | 10 | 2022-06-24 | 2022-07-05 | Bayern | 85658 | Egmating |  |  |  |  | 9175116 |  |  | 27 | Ost | [8 empty] | Bauliche Anlagen (Hausdach, Gebäude und Fassade) | 2023-02-21 |  |  | natürliche Person (ABR992382506549) | ABR992382506549 | Teileinspeisung (einschließlich Eigenverbrauch) |  | Bayernwerk Netz GmbH (SNB940352624434) | SNB940352624434 | Geprüft | Niederspannung (= Hausanschluss/Haushaltsstrom) | SEL949069670680 | EEG926176410675 |  | 2022-06-24 | 10
SEE903508683242 | PV Kluth | In Betrieb | Solare Strahlungsenergie | 9.375 | 9.375 | 2022-03-09 | 2022-10-27 | Bayern | 85586 | Poing |  |  |  |  | 9175135 |  |  | 25 | Süd | [8 empty] | Bauliche Anlagen (Hausdach, Gebäude und Fassade) | 2022-10-27 |  |  | natürliche Person (ABR954265549975) | ABR954265549975 | Teileinspeisung (einschließlich Eigenverbrauch) |  | Bayernwerk Netz GmbH (SNB940352624434) | SNB940352624434 | Geprüft | Niederspannung (= Hausanschluss/Haushaltsstrom) | SEL924036092481 | EEG930766380538 |  | 2022-03-09 | 9.375
SEE942814116358 | Hausdach Solaranlage | In Betrieb | Solare Strahlungsenergie | 5.55 | 5.55 | 2022-05-31 | 2022-06-02 | Bayern | 85570 | Markt Schwaben |  |  |  |  | 9175127 |  |  | 15 | Süd | [8 empty] | Bauliche Anlagen (Hausdach, Gebäude und Fassade) | 2022-09-09 |  |  | natürliche Person (ABR910702170348) | ABR910702170348 | Teileinspeisung (einschließlich Eigenverbrauch) |  | Bayernwerk Netz GmbH (SNB940352624434) | SNB940352624434 | Geprüft | Niederspannung (= Hausanschluss/Haushaltsstrom) | SEL998842198033 | EEG982151107015 |  | 2022-05-31 | 5.55
SEE972813905288 | HarNES-ID B506841 | In Betrieb | Solare Strahlungsenergie | 13 | 10 | 2022-03-15 | 2022-06-30 | Bayern | 85658 | Egmating |  |  |  |  | 9175116 |  |  | 36 | Ost-West | [8 empty] | Bauliche Anlagen (Hausdach, Gebäude und Fassade) | 2022-06-30 |  |  | natürliche Person (ABR988783917336) | ABR988783917336 | Teileinspeisung (einschließlich Eigenverbrauch) |  | Bayernwerk Netz GmbH (SNB940352624434) | SNB940352624434 | In Prüfung | Niederspannung (= Hausanschluss/Haushaltsstrom) | SEL988883421108 | EEG944106595872 |  | 2022-03-15 | 14
SEE904573567833 | Stall | In Betrieb | Solare Strahlungsenergie | 29.62 | 29.62 | 2022-06-23 | 2022-11-15 | Bayern | 85625 | Baiern |  |  |  |  | 9175113 |  |  | 75 | Süd | [8 empty] | Bauliche Anlagen (Hausdach, Gebäude und Fassade) | 2022-12-05 |  |  | natürliche Person (ABR979920614041) | ABR979920614041 | Teileinspeisung (einschließlich Eigenverbrauch) |  | Bayernwerk Netz GmbH (SNB940352624434) | SNB940352624434 | Geprüft | Niederspannung (= Hausanschluss/Haushaltsstrom) | SEL931391773375 | EEG909262364946 |  | 2022-06-23 | 29.62
SEE999025144922 | Garagenanlage | In Betrieb | Solare Strahlungsenergie | 9.36 | 9.36 | 2022-04-14 | 2022-05-19 | Bayern | 85614 | Kirchseeon |  |  |  |  | 9175124 |  |  | 24 | Ost | [8 empty] | Bauliche Anlagen (Hausdach, Gebäude und Fassade) | 2022-07-13 |  |  | natürliche Person (ABR994825451324) | ABR994825451324 | Teileinspeisung (einschließlich Eigenverbrauch) |  | Bayernwerk Netz GmbH (SNB940352624434) | SNB940352624434 | Geprüft | Niederspannung (= Hausanschluss/Haushaltsstrom) | SEL943512907798 | EEG976318218911 |  | 2022-04-14 | 9.36
SEE936082025610 | Halle | In Betrieb | Solare Strahlungsenergie | 19.44 | 19.44 | 2022-05-30 | 2022-08-17 | Bayern | 85625 | Glonn |  |  |  |  | 9175121 |  |  | 48 | Ost | [8 empty] | Bauliche Anlagen (Hausdach, Gebäude und Fassade) | 2022-09-05 |  |  | natürliche Person (ABR928986836225) | ABR928986836225 | Teileinspeisung (einschließlich Eigenverbrauch) |  | Bayernwerk Netz GmbH (SNB940352624434) | SNB940352624434 | Geprüft | Niederspannung (= Hausanschluss/Haushaltsstrom) | SEL985638778722 | EEG999593344885 |  | 2022-05-30 | 19.44
SEE939884725603 | Kampenwandsolar | In Betrieb | Solare Strahlungsenergie | 9.75 | 9.75 | 2022-06-30 | 2022-07-15 | Bayern | 85598 | Baldham |  |  |  |  | 9175132 |  |  | 26 | Süd | [8 empty] | Bauliche Anlagen (Hausdach, Gebäude und Fassade) | 2022-12-03 |  |  | natürliche Person (ABR946698575270) | ABR946698575270 | Teileinspeisung (einschließlich Eigenverbrauch) |  | Bayernwerk Netz GmbH (SNB940352624434) | SNB940352624434 | Geprüft | Niederspannung (= Hausanschluss/Haushaltsstrom) | SEL983255975456 | EEG926973432528 |  | 2022-06-30 | 9.75
SEE989704417065 | Hausdach | In Betrieb | Solare Strahlungsenergie | 15.01 | 15.01 | 2022-05-31 | 2022-07-20 | Bayern | 85614 | Kirchseeon |  |  |  | 263/67 | 9175124 |  |  | 39 | Süd-West | [8 empty] | Bauliche Anlagen (Hausdach, Gebäude und Fassade) | 2022-09-16 |  |  | natürliche Person (ABR988763770401) | ABR988763770401 | Teileinspeisung (einschließlich Eigenverbrauch) |  | Bayernwerk Netz GmbH (SNB940352624434) | SNB940352624434 | Geprüft | Niederspannung (= Hausanschluss/Haushaltsstrom) | SEL941366920178 | EEG931813778353 |  | 2022-05-31 | 15.01
SEE917731713874 | PV-Anlage | In Betrieb | Solare Strahlungsenergie | 9.625 | 9.625 | 2022-06-30 | 2022-11-17 | Bayern | 85652 | Pliening |  |  |  |  | 9175133 |  |  | 25 | Süd | [8 empty] | Bauliche Anlagen (Hausdach, Gebäude und Fassade) | 2023-05-26 |  |  | natürliche Person (ABR947517844331) | ABR947517844331 | Teileinspeisung (einschließlich Eigenverbrauch) |  | Bayernwerk Netz GmbH (SNB940352624434) | SNB940352624434 | Geprüft | Niederspannung (= Hausanschluss/Haushaltsstrom) | SEL995158486465 | EEG953996341698 | E2104101S000000000000049585800001 | 2022-06-30 | 9.625
SEE980310859973 | PV Anlage | In Betrieb | Solare Strahlungsenergie | 9.12 | 8 | 2022-06-01 | 2022-06-14 | Bayern | 85604 | Zorneding |  |  |  |  | 9175139 |  |  | 24 | West | [8 empty] | Bauliche Anlagen (Hausdach, Gebäude und Fassade) | 2022-06-14 |  |  | natürliche Person (ABR969441587849) | ABR969441587849 | Teileinspeisung (einschließlich Eigenverbrauch) |  | Bayernwerk Netz GmbH (SNB940352624434) | SNB940352624434 | Geprüft | Niederspannung (= Hausanschluss/Haushaltsstrom) | SEL974371622621 | EEG973120038881 |  | 2022-06-01 | 9.12
SEE921608418649 | Hausdach-Photovoltaik | In Betrieb | Solare Strahlungsenergie | 11.1 | 10 | 2022-05-30 | 2022-06-15 | Bayern | 85598 | Baldham |  |  |  |  | 9175132 |  |  | 30 | Süd | [8 empty] | Bauliche Anlagen (Hausdach, Gebäude und Fassade) | 2022-08-09 |  |  | natürliche Person (ABR927440076115) | ABR927440076115 | Teileinspeisung (einschließlich Eigenverbrauch) |  | Bayernwerk Netz GmbH (SNB940352624434) | SNB940352624434 | Geprüft | Niederspannung (= Hausanschluss/Haushaltsstrom) | SEL992212491762 | EEG992802279169 |  | 2022-05-30 | 11.1
SEE999532895461 | SuperSonne2 | In Betrieb | Solare Strahlungsenergie | 3.645 | 3.6 | 2022-04-14 | 2023-04-18 | Bayern | 85646 | Anzing |  |  |  |  | 9175111 |  |  | 9 | Süd-Ost | [8 empty] | Bauliche Anlagen (Hausdach, Gebäude und Fassade) | 2023-04-18 |  |  | natürliche Person (ABR924928214885) | ABR924928214885 | Teileinspeisung (einschließlich Eigenverbrauch) |  | Bayernwerk Netz GmbH (SNB940352624434) | SNB940352624434 | In Prüfung | Niederspannung (= Hausanschluss/Haushaltsstrom) | SEL980838032094 | EEG954579415256 |  | 2022-04-14 | 3.645
SEE989456949630 | SMA Wechselrichter | In Betrieb | Solare Strahlungsenergie | 9.99 | 9.99 | 2022-05-23 | 2022-05-23 | Bayern | 85643 | Steinhöring |  |  |  |  | 9175137 |  |  | 24 | Süd | [8 empty] | Bauliche Anlagen (Hausdach, Gebäude und Fassade) | 2023-02-07 |  |  | natürliche Person (ABR960981884412) | ABR960981884412 | Teileinspeisung (einschließlich Eigenverbrauch) |  | Bayernwerk Netz GmbH (SNB940352624434) | SNB940352624434 | Geprüft | Niederspannung (= Hausanschluss/Haushaltsstrom) | SEL982320629706 | EEG968596117741 |  | 2022-05-23 | 9.99
SEE942512908873 | Hausdach | In Betrieb | Solare Strahlungsenergie | 9.75 | 9.75 | 2022-06-01 | 2022-08-31 | Bayern | 85598 | Baldham |  |  |  |  | 9175132 |  |  | 1 | Ost-West | [8 empty] | Bauliche Anlagen (Hausdach, Gebäude und Fassade) | 2022-09-09 |  |  | natürliche Person (ABR969811214269) | ABR969811214269 | Teileinspeisung (einschließlich Eigenverbrauch) |  | Bayernwerk Netz GmbH (SNB940352624434) | SNB940352624434 | Geprüft | Niederspannung (= Hausanschluss/Haushaltsstrom) | SEL913472177067 | EEG935728131517 |  | 2022-06-01 | 9.75
SEE990814336078 | Scheune Ost | In Betrieb | Solare Strahlungsenergie | 11.85 | 10 | 2022-03-01 | 2022-07-16 | Bayern | 85560 | Ebersberg |  |  |  |  | 9175115 |  |  | 30 | Ost | [8 empty] | Bauliche Anlagen (Hausdach, Gebäude und Fassade) | 2022-08-09 |  |  | natürliche Person (ABR926993699369) | ABR926993699369 | Teileinspeisung (einschließlich Eigenverbrauch) |  | Bayernwerk Netz GmbH (SNB940352624434) | SNB940352624434 | Geprüft | Niederspannung (= Hausanschluss/Haushaltsstrom) | SEL939018861856 | EEG980810221942 |  | 2022-03-01 | 11.85
SEE961510390268 | PV-EBE-Wald | In Betrieb | Solare Strahlungsenergie | 11.7 | 10 | 2022-05-09 | 2022-07-23 | Bayern | 85646 | Anzing |  |  |  |  | 9175111 |  |  | 30 | Ost-West | [8 empty] | Bauliche Anlagen (Hausdach, Gebäude und Fassade) | 2022-10-20 |  |  | natürliche Person (ABR979423294962) | ABR979423294962 | Teileinspeisung (einschließlich Eigenverbrauch) |  | Bayernwerk Netz GmbH (SNB940352624434) | SNB940352624434 | Geprüft | Niederspannung (= Hausanschluss/Haushaltsstrom) | SEL955102372954 | EEG917951597360 |  | 2022-05-09 | 11.7
SEE966239550993 | Solardach 37 | In Betrieb | Solare Strahlungsenergie | 13.26 | 10 | 2022-05-31 | 2022-11-22 | Bayern | 85586 | Poing |  |  |  |  | 9175135 |  |  | 34 | Ost-West | [8 empty] | Bauliche Anlagen (Hausdach, Gebäude und Fassade) | 2023-01-17 |  |  | natürliche Person (ABR955454802031) | ABR955454802031 | Teileinspeisung (einschließlich Eigenverbrauch) |  | Bayernwerk Netz GmbH (SNB940352624434) | SNB940352624434 | Geprüft | Niederspannung (= Hausanschluss/Haushaltsstrom) | SEL924468224856 | EEG985820699002 |  | 2022-05-31 | 13.26
SEE907062965844 | PV-Anlage Erweiterung | In Betrieb | Solare Strahlungsenergie | 3 | 3 | 2022-04-13 | 2022-06-15 | Bayern | 85591 | Vaterstetten |  |  |  |  | 9175132 |  |  | 8 | Süd-Ost | [8 empty] | Bauliche Anlagen (Hausdach, Gebäude und Fassade) | 2023-01-30 |  |  | natürliche Person (ABR952289834213) | ABR952289834213 | Teileinspeisung (einschließlich Eigenverbrauch) |  | Bayernwerk Netz GmbH (SNB940352624434) | SNB940352624434 | Geprüft | Niederspannung (= Hausanschluss/Haushaltsstrom) | SEL937113387813 | EEG999991477727 |  | 2022-04-13 | 3
SEE905143270337 | PV-Anlage 1: 6,660 kWp | In Betrieb | Solare Strahlungsenergie | 6.66 | 4.6 | 2022-06-21 | 2022-06-22 | Bayern | 85646 | Anzing |  |  |  |  | 9175111 |  |  | 18 | West | [8 empty] | Bauliche Anlagen (Hausdach, Gebäude und Fassade) | 2022-10-11 |  |  | natürliche Person (ABR991489666125) | ABR991489666125 | Teileinspeisung (einschließlich Eigenverbrauch) |  | Bayernwerk Netz GmbH (SNB940352624434) | SNB940352624434 | Geprüft | Niederspannung (= Hausanschluss/Haushaltsstrom) | SEL964551781569 | EEG903664494287 |  | 2022-06-21 | 6.66
SEE905988880142 | Solaranlage 1 | In Betrieb | Solare Strahlungsenergie | 10.8 | 10.24 | 2022-05-09 | 2023-07-21 | Bayern | 85586 | Poing |  |  |  |  | 9175135 |  |  | 30 | Süd | [8 empty] | Bauliche Anlagen (Hausdach, Gebäude und Fassade) | 2023-07-24 |  |  | natürliche Person (ABR927795183414) | ABR927795183414 | Teileinspeisung (einschließlich Eigenverbrauch) |  | Bayernwerk Netz GmbH (SNB940352624434) | SNB940352624434 | In Prüfung | Niederspannung (= Hausanschluss/Haushaltsstrom) | SEL972800626523 | EEG965144722129 |  | 2022-05-09 | 10.8
SEE992363333379 | Panels | In Betrieb | Solare Strahlungsenergie | 9.6 | 8 | 2022-06-03 | 2022-05-24 | Bayern | 85570 | Markt Schwaben |  |  |  |  | 9175127 |  |  | 24 | Ost | [8 empty] | Bauliche Anlagen (Hausdach, Gebäude und Fassade) | 2022-09-08 |  |  | natürliche Person (ABR913938760215) | ABR913938760215 | Teileinspeisung (einschließlich Eigenverbrauch) |  | SEW Stromversorgungs GmbH (SNB950960779068) | SNB950960779068 | Geprüft | Niederspannung (= Hausanschluss/Haushaltsstrom) | SEL959066385920 | EEG920248293210 | E21422010180181304500101010000001 | 2022-06-03 | 9.6
SEE981887241024 | Hausdach | In Betrieb | Solare Strahlungsenergie | 8.91 | 8 | 2022-05-25 | 2022-09-12 | Bayern | 85586 | Poing |  |  |  |  | 9175135 |  |  | 27 | Nord | [8 empty] | Bauliche Anlagen (Hausdach, Gebäude und Fassade) | 2022-09-12 |  |  | natürliche Person (ABR937123763140) | ABR937123763140 | Teileinspeisung (einschließlich Eigenverbrauch) |  | Bayernwerk Netz GmbH (SNB940352624434) | SNB940352624434 | Geprüft | Niederspannung (= Hausanschluss/Haushaltsstrom) | SEL918074609862 | EEG982641946902 |  | 2022-05-25 | 8.91
SEE948104745918 | Speicherseestr.Solar | In Betrieb | Solare Strahlungsenergie | 5.85 | 5.85 | 2022-05-25 | 2022-07-19 | Bayern | 85652 | Pliening |  |  |  |  | 9175133 |  |  | 15 | Süd | [8 empty] | Bauliche Anlagen (Hausdach, Gebäude und Fassade) | 2022-07-19 |  |  | natürliche Person (ABR922005594158) | ABR922005594158 | Teileinspeisung (einschließlich Eigenverbrauch) |  | Bayernwerk Netz GmbH (SNB940352624434) | SNB940352624434 | Geprüft | Niederspannung (= Hausanschluss/Haushaltsstrom) | SEL975402877348 | EEG979636196619 |  | 2022-05-25 | 5.85
SEE959812793672 | PV Anlage 6,45kWp | In Betrieb | Solare Strahlungsenergie | 6.45 | 5.6 | 2022-06-29 | 2022-07-26 | Bayern | 85567 | Grafing |  |  |  |  | 9175122 |  |  | 18 | Süd | [8 empty] | Bauliche Anlagen (Hausdach, Gebäude und Fassade) | 2023-06-25 |  |  | natürliche Person (ABR993525292381) | ABR993525292381 | Teileinspeisung (einschließlich Eigenverbrauch) |  | Bayernwerk Netz GmbH (SNB940352624434); Rothmoser GmbH & Co. KG (SNB976863966633) | SNB940352624434; SNB976863966633 | Geprüft | Niederspannung (= Hausanschluss/Haushaltsstrom); Niederspannung (= Hausanschluss/Haushaltsstrom) | SEL922653909953 | EEG932130889715 |  | 2022-06-29 | 6.45
SEE983217465254 | Garage | In Betrieb | Solare Strahlungsenergie | 0.68 | 0.6 | 2022-03-31 | 2022-12-13 | Bayern | 85591 | Vaterstetten |  |  |  |  | 9175132 |  |  | 2 | Süd-West | [8 empty] | Bauliche Anlagen (Hausdach, Gebäude und Fassade) | 2023-04-11 |  |  | natürliche Person (ABR978341850823) | ABR978341850823 | Teileinspeisung (einschließlich Eigenverbrauch) |  | Bayernwerk Netz GmbH (SNB940352624434) | SNB940352624434 | Geprüft | Niederspannung (= Hausanschluss/Haushaltsstrom) | SEL984661252193 | EEG952459932787 | E21041011000000000000250664000001 | 2022-03-31 | 0.68
SEE972378069418 | PV-Anlage Halle 9,9 kWp | In Betrieb | Solare Strahlungsenergie | 9.9 | 9.9 | 2022-02-24 | 2022-06-23 | Bayern | 83553 | Frauenneuharting |  |  |  |  | 9175119 |  |  | 30 | Süd | [8 empty] | Bauliche Anlagen (Hausdach, Gebäude und Fassade) | 2022-06-23 |  |  | natürliche Person (ABR967613394929) | ABR967613394929 | Teileinspeisung (einschließlich Eigenverbrauch) |  | Bayernwerk Netz GmbH (SNB940352624434) | SNB940352624434 | Geprüft | Niederspannung (= Hausanschluss/Haushaltsstrom) | SEL998691722410 | EEG912081039247 |  | 2022-02-24 | 9.9
SEE944088910656 | Dach und Fassade | In Betrieb | Solare Strahlungsenergie | 5.92 | 5.92 | 2022-06-09 | 2022-07-02 | Bayern | 85570 | Markt Schwaben |  |  |  |  | 9175127 |  |  | 16 | Ost | [8 empty] | Bauliche Anlagen (Hausdach, Gebäude und Fassade) | 2022-10-26 |  |  | natürliche Person (ABR964886289433) | ABR964886289433 | Teileinspeisung (einschließlich Eigenverbrauch) |  | SEW Stromversorgungs GmbH (SNB950960779068) | SNB950960779068 | Geprüft | Niederspannung (= Hausanschluss/Haushaltsstrom) | SEL990624288277 | EEG990018435140 | E214220118001805018G0101010000001 | 2022-06-09 | 5.92
SEE918153242799 | 6,48 kWp Haus | In Betrieb | Solare Strahlungsenergie | 6.48 | 6 | 2022-05-25 | 2022-06-06 | Bayern | 85567 | Bruck |  |  |  |  | 9175114 |  |  | 16 | Süd | [8 empty] | Bauliche Anlagen (Hausdach, Gebäude und Fassade) | 2023-01-23 |  |  | natürliche Person (ABR985526898198) | ABR985526898198 | Teileinspeisung (einschließlich Eigenverbrauch) |  | Bayernwerk Netz GmbH (SNB940352624434) | SNB940352624434 | Geprüft | Niederspannung (= Hausanschluss/Haushaltsstrom) | SEL975051213542 | EEG937582032320 |  | 2022-05-25 | 6.48
SEE908554289226 | PV-Anlage Ostdach | In Betrieb | Solare Strahlungsenergie | 8.36 | 8.36 | 2022-04-27 | 2022-05-25 | Bayern | 83553 | Frauenneuharting |  |  |  |  | 9175119 |  |  | 22 | Ost | [8 empty] | Bauliche Anlagen (Hausdach, Gebäude und Fassade) | 2023-01-18 |  |  | natürliche Person (ABR906675550706) | ABR906675550706 | Teileinspeisung (einschließlich Eigenverbrauch) |  | Bayernwerk Netz GmbH (SNB940352624434) | SNB940352624434 | Geprüft | Niederspannung (= Hausanschluss/Haushaltsstrom) | SEL907351036620 | EEG909632085501 |  | 2022-04-27 | 8.36
SEE959514299069 | PV-Dach | In Betrieb | Solare Strahlungsenergie | 9.88 | 8 | 2022-06-20 | 2022-09-16 | Bayern | 85586 | Poing |  |  |  |  | 9175135 |  |  | 26 | Süd | [8 empty] | Bauliche Anlagen (Hausdach, Gebäude und Fassade) | 2022-10-28 |  |  | natürliche Person (ABR935787218907) | ABR935787218907 | Teileinspeisung (einschließlich Eigenverbrauch) |  | Bayernwerk Netz GmbH (SNB940352624434) | SNB940352624434 | Geprüft | Niederspannung (= Hausanschluss/Haushaltsstrom) | SEL933820346594 | EEG995368489430 |  | 2022-06-20 | 9.88
SEE923437185945 | Kainz-Huber Wolfgang | In Betrieb | Solare Strahlungsenergie | 29.52 | 27 | 2022-06-28 | 2022-08-15 | Bayern | 85630 | Grasbrunn |  |  |  |  | 9175132 |  |  | 82 | Süd-Ost | [8 empty] | Bauliche Anlagen (Hausdach, Gebäude und Fassade) | 2022-11-25 |  |  | natürliche Person (ABR976073864866) | ABR976073864866 | Teileinspeisung (einschließlich Eigenverbrauch) |  | Bayernwerk Netz GmbH (SNB940352624434) | SNB940352624434 | Geprüft | Niederspannung (= Hausanschluss/Haushaltsstrom) | SEL982964714813 | EEG960398447187 |  | 2022-06-28 | 29.52
SEE971810705372 | PV Anlage 24,3 Stall | In Betrieb | Solare Strahlungsenergie | 24.3 | 24.3 | 2022-06-30 | 2022-07-28 | Bayern | 85567 | Bruck |  |  |  |  | 9175114 |  |  | 60 | Süd | [8 empty] | Bauliche Anlagen (Hausdach, Gebäude und Fassade) | 2022-12-21 |  |  | natürliche Person (ABR927057179773) | ABR927057179773 | Teileinspeisung (einschließlich Eigenverbrauch) |  | Bayernwerk Netz GmbH (SNB940352624434) | SNB940352624434 | Geprüft | Niederspannung (= Hausanschluss/Haushaltsstrom) | SEL926304126539 | EEG959345365384 |  | 2022-06-30 | 24.3
SEE956607166758 | Dach PV | In Betrieb | Solare Strahlungsenergie | 5.005 | 5.005 | 2022-04-22 | 2023-01-29 | Bayern | 85614 | Kirchseeon |  |  |  |  | 9175124 |  |  | 13 | Süd | [8 empty] | Bauliche Anlagen (Hausdach, Gebäude und Fassade) | 2023-02-13 |  |  | natürliche Person (ABR921222010137) | ABR921222010137 | Teileinspeisung (einschließlich Eigenverbrauch) |  | Bayernwerk Netz GmbH (SNB940352624434) | SNB940352624434 | Geprüft | Niederspannung (= Hausanschluss/Haushaltsstrom) | SEL971942465649 | EEG955562813813 |  | 2022-04-22 | 5.005
SEE943994703611 | Hausdach 9,62 KWp | In Betrieb | Solare Strahlungsenergie | 9.62 | 9.62 | 2022-06-21 | 2022-06-23 | Bayern | 85614 | Kirchseeon |  |  |  |  | 9175124 |  |  | 26 | West | [8 empty] | Bauliche Anlagen (Hausdach, Gebäude und Fassade) | 2022-08-03 |  |  | natürliche Person (ABR983670267822) | ABR983670267822 | Teileinspeisung (einschließlich Eigenverbrauch) |  | Bayernwerk Netz GmbH (SNB940352624434) | SNB940352624434 | Geprüft | Niederspannung (= Hausanschluss/Haushaltsstrom) | SEL956234573738 | EEG947201044283 |  | 2022-06-21 | 9.62
SEE930734134972 | PV Anlage | In Betrieb | Solare Strahlungsenergie | 5.775 | 4.6 | 2022-06-27 | 2022-07-03 | Bayern | 85586 | Poing |  |  |  |  | 9175135 |  |  | 15 | [9 empty] | Bauliche Anlagen (Hausdach, Gebäude und Fassade) | 2022-09-24 |  |  | natürliche Person (ABR967875249425) | ABR967875249425 | Teileinspeisung (einschließlich Eigenverbrauch) |  | Bayernwerk Netz GmbH (SNB940352624434) | SNB940352624434 | Geprüft | Niederspannung (= Hausanschluss/Haushaltsstrom) | SEL981258711743 | EEG953996832424 |  | 2022-06-27 | 5.775
SEE973088863075 | Dach | In Betrieb | Solare Strahlungsenergie | 20.25 | 20 | 2022-05-03 | 2022-06-08 | Bayern | 85658 | Egmating |  |  |  |  | 9175116 |  |  | 54 | Süd | [8 empty] | Bauliche Anlagen (Hausdach, Gebäude und Fassade) | 2022-07-15 |  |  | natürliche Person (ABR946244558849) | ABR946244558849 |  |  | Bayernwerk Netz GmbH (SNB940352624434) | SNB940352624434 | Geprüft | Niederspannung (= Hausanschluss/Haushaltsstrom) | SEL981874294323 | EEG985625806056 |  | 2022-05-03 | 20.25
SEE916712639028 | Balkonkraftwerk 600w | In Betrieb | Solare Strahlungsenergie | 0.79 | 0.6 | 2022-05-28 | 2022-05-28 | Bayern | 85560 | Ebersberg |  |  |  |  | 9175115 |  |  | 2 | Ost | [8 empty] | Bauliche Anlagen (Hausdach, Gebäude und Fassade) | 2022-12-07 |  |  | natürliche Person (ABR933403363611) | ABR933403363611 | Teileinspeisung (einschließlich Eigenverbrauch) |  | Bayernwerk Netz GmbH (SNB940352624434) | SNB940352624434 | Geprüft | Niederspannung (= Hausanschluss/Haushaltsstrom) | SEL919631219289 | EEG952964090125 |  | 2022-05-28 | 0.79
SEE962574103733 | Voltaire | In Betrieb | Solare Strahlungsenergie | 3.9 | 3.9 | 2022-04-28 | 2022-10-05 | Bayern | 85658 | Egmating |  |  |  |  | 9175116 |  |  | 10 | Süd | [8 empty] | Bauliche Anlagen (Hausdach, Gebäude und Fassade) | 2022-12-19 |  |  | natürliche Person (ABR929932627348) | ABR929932627348 | Teileinspeisung (einschließlich Eigenverbrauch) |  | Bayernwerk Netz GmbH (SNB940352624434) | SNB940352624434 | Geprüft | Niederspannung (= Hausanschluss/Haushaltsstrom) | SEL989742828878 | EEG912817212951 |  | 2022-04-28 | 3.9
SEE922413069453 | PV | In Betrieb | Solare Strahlungsenergie | 6.8 | 6 | 2022-06-30 | 2022-10-13 | Bayern | 85567 | Grafing |  |  |  |  | 9175122 |  |  | 17 | Süd | [8 empty] | Bauliche Anlagen (Hausdach, Gebäude und Fassade) | 2022-10-13 |  |  | natürliche Person (ABR917462294772) | ABR917462294772 | Teileinspeisung (einschließlich Eigenverbrauch) |  | Rothmoser GmbH & Co. KG (SNB976863966633) | SNB976863966633 | Geprüft | Niederspannung (= Hausanschluss/Haushaltsstrom) | SEL960186623687 | EEG954017192978 |  | 2022-06-30 | 6.8
SEE974211480695 | PV Kotterweg 4 | In Betrieb | Solare Strahlungsenergie | 15.84 | 15.84 | 2022-06-27 | 2022-08-09 | Bayern | 85591 | Vaterstetten |  |  |  |  | 9175132 |  |  | 48 | Süd-West | [8 empty] | Bauliche Anlagen (Hausdach, Gebäude und Fassade) | 2022-11-17 |  |  | Eurytos Energie GmbH & Co. KG Thomas Stadtmüller | ABR939016877651 | Teileinspeisung (einschließlich Eigenverbrauch) |  | Bayernwerk Netz GmbH (SNB940352624434) | SNB940352624434 | Geprüft | Niederspannung (= Hausanschluss/Haushaltsstrom) | SEL927828475264 | EEG938487365384 |  | 2022-06-27 | 15.84
SEE940360961637 | (Orqidea25) | In Betrieb | Solare Strahlungsenergie | 3.24 | 3 | 2022-01-10 | 2023-03-05 | Bayern | 85570 | Markt Schwaben |  |  |  |  | 9175127 |  |  | 8 | Ost-West | [8 empty] | Bauliche Anlagen (Hausdach, Gebäude und Fassade) | 2023-04-05 |  |  | natürliche Person (ABR940653231133) | ABR940653231133 | Teileinspeisung (einschließlich Eigenverbrauch) |  | Bayernwerk Netz GmbH (SNB940352624434) | SNB940352624434 | Geprüft | Niederspannung (= Hausanschluss/Haushaltsstrom) | SEL905154593913 | EEG906054409199 | E21041011000000000000260440900001 | 2022-01-10 | 3.24
SEE996254968558 | Hausdach_Solar | In Betrieb | Solare Strahlungsenergie | 6.75 | 5 | 2022-03-22 | 2022-06-28 | Bayern | 85586 | Poing |  |  |  |  | 9175135 |  |  | 18 | Ost | [8 empty] | Bauliche Anlagen (Hausdach, Gebäude und Fassade) | 2022-08-09 |  |  | natürliche Person (ABR976070372616) | ABR976070372616 | Teileinspeisung (einschließlich Eigenverbrauch) |  | Bayernwerk Netz GmbH (SNB940352624434) | SNB940352624434 | Geprüft | Niederspannung (= Hausanschluss/Haushaltsstrom) | SEL996087531189 | EEG929959094901 |  | 2022-03-22 | 6.75
SEE901319048984 | PV-Anlage | In Betrieb | Solare Strahlungsenergie | 10 | 10 | 2022-06-30 | 2022-07-04 | Bayern | 85567 | Grafing |  |  |  |  | 9175122 |  |  | 25 | Süd | [8 empty] | Bauliche Anlagen (Hausdach, Gebäude und Fassade) | 2022-07-04 |  |  | natürliche Person (ABR969954715180) | ABR969954715180 | Teileinspeisung (einschließlich Eigenverbrauch) |  | Rothmoser GmbH & Co. KG (SNB976863966633) | SNB976863966633 | Geprüft | Niederspannung (= Hausanschluss/Haushaltsstrom) | SEL940700784162 | EEG921505838472 |  | 2022-06-30 | 10
SEE963461898190 | Hausdach | In Betrieb | Solare Strahlungsenergie | 7.5 | 6 | 2022-03-23 | 2022-06-11 | Bayern | 85586 | Poing |  |  |  |  | 9175135 |  |  | 20 | Süd-West | [8 empty] | Bauliche Anlagen (Hausdach, Gebäude und Fassade) | 2022-06-11 |  |  | natürliche Person (ABR907732202644) | ABR907732202644 | Teileinspeisung (einschließlich Eigenverbrauch) |  | Bayernwerk Netz GmbH (SNB940352624434) | SNB940352624434 | Geprüft | Niederspannung (= Hausanschluss/Haushaltsstrom) | SEL938070496709 | EEG999909130331 |  | 2022-03-23 | 7.5
SEE991762193904 | Hausdach Ost West 1 | In Betrieb | Solare Strahlungsenergie | 10 | 10 | 2022-04-13 | 2022-05-29 | Bayern | 83550 | Emmering |  |  |  |  | 9175136 |  |  | 25 | Ost | [8 empty] | Bauliche Anlagen (Hausdach, Gebäude und Fassade) | 2022-06-05 |  |  | natürliche Person (ABR933967104965) | ABR933967104965 | Teileinspeisung (einschließlich Eigenverbrauch) |  | Bayernwerk Netz GmbH (SNB940352624434) | SNB940352624434 | Geprüft | Niederspannung (= Hausanschluss/Haushaltsstrom) | SEL955218708012 | EEG923003286113 |  | 2022-04-13 | 10
SEE988568192040 | PV Parsdorfer Weg 32 - Kita | In Betrieb | Solare Strahlungsenergie | 21.12 | 20 | 2022-06-27 | 2022-10-06 | Bayern | 85591 | Vaterstetten |  |  |  |  | 9175132 |  |  | 64 | Süd-West | [8 empty] | Bauliche Anlagen (Hausdach, Gebäude und Fassade) | 2023-02-01 |  |  | Eurytos Energie GmbH & Co. KG Thomas Stadtmüller | ABR939016877651 | Teileinspeisung (einschließlich Eigenverbrauch) |  | Bayernwerk Netz GmbH (SNB940352624434) | SNB940352624434 | Geprüft | Niederspannung (= Hausanschluss/Haushaltsstrom) | SEL911113744036 | EEG907719761003 |  | 2022-06-27 | 21.12
SEE964399043355 | Hausdach Üffing | In Betrieb | Solare Strahlungsenergie | 12.83 | 12.83 | 2022-05-04 | 2022-12-23 | Bayern | 85586 | Poing |  |  |  |  | 9175135 |  |  | 33 | Ost-West | [8 empty] | Bauliche Anlagen (Hausdach, Gebäude und Fassade) | 2023-01-23 |  |  | natürliche Person (ABR910175408009) | ABR910175408009 | Teileinspeisung (einschließlich Eigenverbrauch) |  | Bayernwerk Netz GmbH (SNB940352624434) | SNB940352624434 | Geprüft | Niederspannung (= Hausanschluss/Haushaltsstrom) | SEL979619043602 | EEG902196783371 |  | 2022-05-04 | 12.83
SEE985075054564 | PV Parsdorfer Weg 26 | In Betrieb | Solare Strahlungsenergie | 23.43 | 20 | 2022-06-27 | 2022-08-09 | Bayern | 85591 | Vaterstetten |  |  |  |  | 9175132 |  |  | 71 | Süd-West | [8 empty] | Bauliche Anlagen (Hausdach, Gebäude und Fassade) | 2022-11-17 |  |  | Eurytos Energie GmbH & Co. KG Thomas Stadtmüller | ABR939016877651 | Teileinspeisung (einschließlich Eigenverbrauch) |  | Bayernwerk Netz GmbH (SNB940352624434) | SNB940352624434 | Geprüft | Niederspannung (= Hausanschluss/Haushaltsstrom) | SEL970690532535 | EEG996538570446 |  | 2022-06-27 | 23.43
SEE965351368196 | PV-Anlage 5,1 kWp | In Betrieb | Solare Strahlungsenergie | 5.1 | 4.6 | 2022-06-30 | 2022-10-19 | Bayern | 85560 | Ebersberg |  |  |  |  | 9175115 |  |  | 12 | Süd | [8 empty] | Bauliche Anlagen (Hausdach, Gebäude und Fassade) | 2022-10-19 |  |  | natürliche Person (ABR937494940874) | ABR937494940874 | Teileinspeisung (einschließlich Eigenverbrauch) |  | Bayernwerk Netz GmbH (SNB940352624434) | SNB940352624434 | Geprüft | Niederspannung (= Hausanschluss/Haushaltsstrom) | SEL986387675751 | EEG911661421595 |  | 2022-06-30 | 5.1
SEE979031979398 | Hausdach 8,91 KWp | In Betrieb | Solare Strahlungsenergie | 8.91 | 8 | 2022-06-23 | 2022-07-06 | Bayern | 85586 | Poing |  |  |  |  | 9175135 |  |  | 22 | Ost | [8 empty] | Bauliche Anlagen (Hausdach, Gebäude und Fassade) | 2022-08-18 |  |  | natürliche Person (ABR971754367766) | ABR971754367766 | Teileinspeisung (einschließlich Eigenverbrauch) |  | Bayernwerk Netz GmbH (SNB940352624434) | SNB940352624434 | Geprüft | Niederspannung (= Hausanschluss/Haushaltsstrom) | SEL996812848773 | EEG908507809778 |  | 2022-06-23 | 8.91
SEE982151820778 | PV S | In Betrieb | Solare Strahlungsenergie | 12 | 12 | 2022-06-27 | 2022-07-07 | Bayern | 85652 | Pliening |  |  |  |  | 9175133 |  |  | 30 | Süd | [8 empty] | Bauliche Anlagen (Hausdach, Gebäude und Fassade) | 2022-09-05 |  |  | natürliche Person (ABR920490583817) | ABR920490583817 | Teileinspeisung (einschließlich Eigenverbrauch) |  | Bayernwerk Netz GmbH (SNB940352624434) | SNB940352624434 | Geprüft | Niederspannung (= Hausanschluss/Haushaltsstrom) | SEL979127086054 | EEG947328257436 |  | 2022-06-27 | 12
SEE913333907765 | AnlageCarport2022 | In Betrieb | Solare Strahlungsenergie | 3.66 | 3 | 2022-06-14 | 2022-06-17 | Bayern | 85667 | Oberpframmern |  |  |  |  | 9175131 |  |  | 12 | Süd | [8 empty] | Bauliche Anlagen (Hausdach, Gebäude und Fassade) | 2022-06-17 |  |  | natürliche Person (ABR920974290569) | ABR920974290569 | Teileinspeisung (einschließlich Eigenverbrauch) |  | Bayernwerk Netz GmbH (SNB940352624434) | SNB940352624434 | Geprüft | Niederspannung (= Hausanschluss/Haushaltsstrom) | SEL970288323705 | EEG956070145045 |  | 2022-06-14 | 3.66
SEE954714129772 | Hausdach | In Betrieb | Solare Strahlungsenergie | 0.7 | 0.6 | 2022-06-07 | 2022-06-07 | Bayern | 85567 | Grafing |  |  |  |  | 9175122 |  |  | 2 | Süd | [8 empty] | Bauliche Anlagen (Hausdach, Gebäude und Fassade) | 2022-06-07 |  |  | natürliche Person (ABR929737078260) | ABR929737078260 | Volleinspeisung |  | Rothmoser GmbH & Co. KG (SNB976863966633) | SNB976863966633 | Geprüft | Niederspannung (= Hausanschluss/Haushaltsstrom) | SEL958569845382 | EEG972362191507 |  | 2022-06-07 | 0.7
SEE908226761050 | Anlage Bahnhofstraße 12 Aßling | In Betrieb | Solare Strahlungsenergie | 24.82 | 24.82 | 2022-06-29 | 2022-10-16 | Bayern | 85617 | Aßling |  |  |  |  | 9175112 |  |  | 73 | Ost | [8 empty] | Bauliche Anlagen (Hausdach, Gebäude und Fassade) | 2022-10-16 |  |  | natürliche Person (ABR981527795306) | ABR981527795306 | Teileinspeisung (einschließlich Eigenverbrauch) |  | Bayernwerk Netz GmbH (SNB940352624434) | SNB940352624434 | Geprüft | Niederspannung (= Hausanschluss/Haushaltsstrom) | SEL902174825185 | EEG949583657778 |  | 2022-06-29 | 24.82
SEE989993445121 | Hausdach Watzmannstraße | In Betrieb | Solare Strahlungsenergie | 13.875 | 12.5 | 2022-06-17 | 2023-01-05 | Bayern | 85598 | Baldham |  |  |  |  | 9175132 |  |  | 38 | Süd | [8 empty] | Bauliche Anlagen (Hausdach, Gebäude und Fassade) | 2023-01-05 |  |  | natürliche Person (ABR925990746007) | ABR925990746007 | Teileinspeisung (einschließlich Eigenverbrauch) |  | Bayernwerk Netz GmbH (SNB940352624434) | SNB940352624434 | Geprüft | Niederspannung (= Hausanschluss/Haushaltsstrom) | SEL964267644271 | EEG991430292939 |  | 2022-06-17 | 13.875
SEE966304666109 | Dach Wolfesing 13 | In Betrieb | Solare Strahlungsenergie | 19.875 | 10 | 2022-03-07 | 2022-08-11 | Bayern | 85604 | Zorneding |  |  |  |  | 9175139 |  |  | 53 | Süd | [8 empty] | Bauliche Anlagen (Hausdach, Gebäude und Fassade) | 2022-08-28 |  |  | natürliche Person (ABR983303274104) | ABR983303274104 | Teileinspeisung (einschließlich Eigenverbrauch) |  | Bayernwerk Netz GmbH (SNB940352624434) | SNB940352624434 | Geprüft | Niederspannung (= Hausanschluss/Haushaltsstrom) | SEL906358988574 | EEG901905716372 |  | 2022-03-07 | 19.875
SEE920627560209 | Anlage FR8 | In Betrieb | Solare Strahlungsenergie | 9.6 | 9.6 | 2022-02-11 | 2023-07-10 | Bayern | 85570 | Markt Schwaben |  |  |  |  | 9175127 |  |  | 24 | Nord | [8 empty] | Bauliche Anlagen (Hausdach, Gebäude und Fassade) | 2023-07-10 |  |  | natürliche Person (ABR997039928675) | ABR997039928675 | Teileinspeisung (einschließlich Eigenverbrauch) |  | Bayernwerk Netz GmbH (SNB940352624434) | SNB940352624434 | In Prüfung | Niederspannung (= Hausanschluss/Haushaltsstrom) | SEL996542773840 | EEG904656261634 |  | 2022-02-11 | 9.6
SEE929271294577 | Solaranlage | In Betrieb | Solare Strahlungsenergie | 9.75 | 8 | 2022-05-31 | 2022-07-07 | Bayern | 85646 | Anzing |  |  |  |  | 9175111 |  |  | 25 | Süd-West | [8 empty] | Bauliche Anlagen (Hausdach, Gebäude und Fassade) | 2023-01-30 |  |  | natürliche Person (ABR984919859624) | ABR984919859624 | Teileinspeisung (einschließlich Eigenverbrauch) |  | Bayernwerk Netz GmbH (SNB940352624434) | SNB940352624434 | Geprüft | Niederspannung (= Hausanschluss/Haushaltsstrom) | SEL923928890815 | EEG930531522682 |  | 2022-05-31 | 9.75
SEE960523623226 | Hausdach | In Betrieb | Solare Strahlungsenergie | 5.63 | 5 | 2022-05-25 | 2022-07-22 | Bayern | 85617 | Aßling |  |  |  |  | 9175112 |  |  | 15 | Süd-West | [8 empty] | Bauliche Anlagen (Hausdach, Gebäude und Fassade) | 2022-07-22 |  |  | natürliche Person (ABR963990467904) | ABR963990467904 | Teileinspeisung (einschließlich Eigenverbrauch) |  | Bayernwerk Netz GmbH (SNB940352624434) | SNB940352624434 | Geprüft | Niederspannung (= Hausanschluss/Haushaltsstrom) | SEL957362449971 | EEG971904296274 |  | 2022-05-25 | 5.63
SEE924477616246 | PV Anlage N.Hansen | In Betrieb | Solare Strahlungsenergie | 4.38 | 4.38 | 2022-06-21 | 2022-07-01 | Bayern | 85586 | Poing |  |  |  |  | 9175135 |  |  | 13 | Süd | [8 empty] | Bauliche Anlagen (Hausdach, Gebäude und Fassade) | 2023-01-27 |  |  | natürliche Person (ABR982713432845) | ABR982713432845 | Teileinspeisung (einschließlich Eigenverbrauch) |  | Bayernwerk Netz GmbH (SNB940352624434) | SNB940352624434 | Geprüft | Niederspannung (= Hausanschluss/Haushaltsstrom) | SEL979316291658 | EEG934473217606 |  | 2022-06-21 | 4.38
SEE968293938366 | Hausdach 7,40 KWp | In Betrieb | Solare Strahlungsenergie | 7.4 | 7.4 | 2022-06-07 | 2022-06-10 | Bayern | 85652 | Pliening |  |  |  |  | 9175133 |  |  | 20 | West | [8 empty] | Bauliche Anlagen (Hausdach, Gebäude und Fassade) | 2022-06-10 |  |  | natürliche Person (ABR929692392968) | ABR929692392968 | Teileinspeisung (einschließlich Eigenverbrauch) |  | Bayernwerk Netz GmbH (SNB940352624434) | SNB940352624434 | Geprüft | Niederspannung (= Hausanschluss/Haushaltsstrom) | SEL930756291004 | EEG917256124841 |  | 2022-06-07 | 7.4
SEE989996557258 | Hausdach 2 | In Betrieb | Solare Strahlungsenergie | 3.555 | 3 | 2022-06-22 | 2022-10-17 | Bayern | 85614 | Kirchseeon |  |  |  |  | 9175124 |  |  | 9 | Süd | [8 empty] | Bauliche Anlagen (Hausdach, Gebäude und Fassade) | 2022-11-04 |  |  | natürliche Person (ABR929657492825) | ABR929657492825 | Teileinspeisung (einschließlich Eigenverbrauch) |  | Bayernwerk Netz GmbH (SNB940352624434) | SNB940352624434 | Geprüft | Niederspannung (= Hausanschluss/Haushaltsstrom) | SEL980031709328 | EEG958367195375 |  | 2022-06-22 | 3.555
SEE904299184673 | Berge Halle | In Betrieb | Solare Strahlungsenergie | 28.5 | 28.5 | 2022-03-09 | 2023-03-09 | Bayern | 85646 | Anzing |  |  |  |  | 9175111 |  |  | 76 | Süd | [8 empty] | Bauliche Anlagen (Hausdach, Gebäude und Fassade) | 2023-03-09 |  |  | natürliche Person (ABR999350471748) | ABR999350471748 | Teileinspeisung (einschließlich Eigenverbrauch) |  | Bayernwerk Netz GmbH (SNB940352624434) | SNB940352624434 | In Prüfung | Niederspannung (= Hausanschluss/Haushaltsstrom) | SEL938188538216 | EEG910657071219 |  | 2022-03-09 | 28.5
SEE956896197686 | Hausdach | In Betrieb | Solare Strahlungsenergie | 7.59 | 6 | 2022-06-22 | 2022-10-10 | Bayern | 85560 | Ebersberg |  |  |  |  | 9175115 |  |  | 23 | Süd | [8 empty] | Bauliche Anlagen (Hausdach, Gebäude und Fassade) | 2022-11-29 |  |  | natürliche Person (ABR947342922174) | ABR947342922174 | Teileinspeisung (einschließlich Eigenverbrauch) |  | Bayernwerk Netz GmbH (SNB940352624434) | SNB940352624434 | Geprüft | Niederspannung (= Hausanschluss/Haushaltsstrom) | SEL931503901597 | EEG966180759452 |  | 2022-06-22 | 7.59
SEE942708778365 | PV Geltinger Str. 60 | In Betrieb | Solare Strahlungsenergie | 10.89 | 10 | 2022-02-15 | 2022-07-14 | Bayern | 85570 | Markt Schwaben |  |  |  |  | 9175127 |  |  | 33 | Süd-West | [8 empty] | Bauliche Anlagen (Hausdach, Gebäude und Fassade) | 2022-10-28 |  |  | natürliche Person (ABR955983845790) | ABR955983845790 | Teileinspeisung (einschließlich Eigenverbrauch) |  | Bayernwerk Netz GmbH (SNB940352624434) | SNB940352624434 | Geprüft | Niederspannung (= Hausanschluss/Haushaltsstrom) | SEL975944818304 | EEG965387893747 |  | 2022-02-15 | 10.89
SEE996126453366 | Hausdach | In Betrieb | Solare Strahlungsenergie | 4.07 | 4 | 2022-05-21 | 2022-07-10 | Bayern | 85604 | Zorneding |  |  |  |  | 9175139 |  |  | 11 | Süd | [8 empty] | Bauliche Anlagen (Hausdach, Gebäude und Fassade) | 2022-11-01 |  |  | natürliche Person (ABR994488580935) | ABR994488580935 | Teileinspeisung (einschließlich Eigenverbrauch) |  | Bayernwerk Netz GmbH (SNB940352624434) | SNB940352624434 | Geprüft | Niederspannung (= Hausanschluss/Haushaltsstrom) | SEL916895630690 | EEG910864864123 |  | 2022-05-21 | 4.07
SEE961223730931 | Am Herterfeld | In Betrieb | Solare Strahlungsenergie | 9.9 | 8 | 2022-05-13 | 2022-07-27 | Bayern | 85614 | Kirchseeon |  |  |  |  | 9175124 |  |  | 32 | Ost | [8 empty] | Bauliche Anlagen (Hausdach, Gebäude und Fassade) | 2022-08-09 |  |  | natürliche Person (ABR907918719157) | ABR907918719157 | Teileinspeisung (einschließlich Eigenverbrauch) |  | Bayernwerk Netz GmbH (SNB940352624434) | SNB940352624434 | Geprüft | Niederspannung (= Hausanschluss/Haushaltsstrom) | SEL969361319391 | EEG922758004218 |  | 2022-05-13 | 9.9
SEE975796764699 | PV-Anlage HarNES-ID B508389 | In Betrieb | Solare Strahlungsenergie | 12.92 | 10 | 2022-06-24 | 2022-11-30 | Bayern | 85598 | Baldham |  |  |  |  | 9175132 |  |  | 37 | Ost-West | [8 empty] | Bauliche Anlagen (Hausdach, Gebäude und Fassade) | 2023-05-24 |  |  | natürliche Person (ABR976043916991) | ABR976043916991 | Teileinspeisung (einschließlich Eigenverbrauch) |  | Bayernwerk Netz GmbH (SNB940352624434) | SNB940352624434 | Geprüft | Niederspannung (= Hausanschluss/Haushaltsstrom) | SEL983422334475 | EEG942875654394 | E21041011000000000000259283800001 | 2022-06-24 | 12.92
SEE989187258322 | Garage2a | In Betrieb | Solare Strahlungsenergie | 7.11 | 6 | 2022-06-08 | 2022-08-09 | Bayern | 85661 | Forstinning |  |  |  |  | 9175118 |  |  | 18 | West | [8 empty] | Bauliche Anlagen (Hausdach, Gebäude und Fassade) | 2022-08-09 |  |  | natürliche Person (ABR901287595879) | ABR901287595879 | Teileinspeisung (einschließlich Eigenverbrauch) |  | Bayernwerk Netz GmbH (SNB940352624434) | SNB940352624434 | Geprüft | Niederspannung (= Hausanschluss/Haushaltsstrom) | SEL996089575594 | EEG911227935320 |  | 2022-06-08 | 7.11
SEE925212785883 | PV-Haus | In Betrieb | Solare Strahlungsenergie | 9.12 | 8 | 2022-04-14 | 2022-11-09 | Bayern | 85652 | Pliening |  |  |  |  | 9175133 |  |  | 24 | Süd | [8 empty] | Bauliche Anlagen (Hausdach, Gebäude und Fassade) | 2023-05-31 |  |  | natürliche Person (ABR936706895438) | ABR936706895438 | Teileinspeisung (einschließlich Eigenverbrauch) |  | Bayernwerk Netz GmbH (SNB940352624434) | SNB940352624434 | Geprüft | Niederspannung (= Hausanschluss/Haushaltsstrom) | SEL909916411927 | EEG921107090452 | E2104101S000000000000104557500001 | 2022-04-14 | 9.12
SEE941682573232 | HarNES-ID B538196 | In Betrieb | Solare Strahlungsenergie | 9.63 | 9.63 | 2022-05-06 | 2023-05-08 | Bayern | 85586 | Poing |  |  |  |  | 9175135 |  |  | 25 | Ost-West | [8 empty] | Bauliche Anlagen (Hausdach, Gebäude und Fassade) | 2023-05-22 |  |  | natürliche Person (ABR931355977030) | ABR931355977030 | Teileinspeisung (einschließlich Eigenverbrauch) |  | Bayernwerk Netz GmbH (SNB940352624434) | SNB940352624434 | Geprüft | Niederspannung (= Hausanschluss/Haushaltsstrom) | SEL960168908245 | EEG948728370190 | E2104101S000000000000076522200001 | 2022-05-06 | 9.63
SEE984967164725 | PV90,00kWp | In Betrieb | Solare Strahlungsenergie | 90 | 76.6 | 2022-06-20 | 2023-04-18 | Bayern | 85622 | Weißenfeld | Vaterstettener Straße | 1 |  |  | 9175132 | 48.1316 | 11.767 | 240 | Süd-Ost | [8 empty] | Bauliche Anlagen (Hausdach, Gebäude und Fassade) | 2023-08-03 |  |  | Belvista Hotelbetriebs | ABR930432392841 | Teileinspeisung (einschließlich Eigenverbrauch) |  | Bayernwerk Netz GmbH (SNB940352624434) | SNB940352624434 | In Prüfung | Niederspannung (= Hausanschluss/Haushaltsstrom) | SEL900506079749 | EEG990906667332 |  | 2022-06-20 | 90
SEE961354690586 | PV-Anlage Poing | In Betrieb | Solare Strahlungsenergie | 7.7 | 7.7 | 2022-06-29 | 2022-07-16 | Bayern | 85586 | Poing |  |  |  |  | 9175135 |  |  | 20 | Ost-West | [8 empty] | Bauliche Anlagen (Hausdach, Gebäude und Fassade) | 2022-07-16 |  |  | natürliche Person (ABR911305523852) | ABR911305523852 | Teileinspeisung (einschließlich Eigenverbrauch) |  | Bayernwerk Netz GmbH (SNB940352624434) | SNB940352624434 | Geprüft | Niederspannung (= Hausanschluss/Haushaltsstrom) | SEL949205059102 | EEG903242363714 |  | 2022-06-29 | 7.7
SEE955993766658 | HarNES-ID B498864 | In Betrieb | Solare Strahlungsenergie | 16.4 | 15 | 2022-06-08 | 2022-08-08 | Bayern | 85646 | Anzing |  |  |  |  | 9175111 |  |  | 41 | Süd-Ost | [8 empty] | Bauliche Anlagen (Hausdach, Gebäude und Fassade) | 2022-08-10 |  |  | natürliche Person (ABR986070405016) | ABR986070405016 | Teileinspeisung (einschließlich Eigenverbrauch) |  | Bayernwerk Netz GmbH (SNB940352624434) | SNB940352624434 | Geprüft | Niederspannung (= Hausanschluss/Haushaltsstrom) | SEL938450290712 | EEG923669455977 |  | 2022-06-08 | 16.4
SEE978678536537 | PV-Anlage | In Betrieb | Solare Strahlungsenergie | 17.02 | 16 | 2022-06-10 | 2022-08-03 | Bayern | 85643 | Steinhöring |  |  |  |  | 9175137 |  |  | 46 | West | [8 empty] | Bauliche Anlagen (Hausdach, Gebäude und Fassade) | 2022-08-03 |  |  | natürliche Person (ABR994044099949) | ABR994044099949 | Teileinspeisung (einschließlich Eigenverbrauch) |  | Bayernwerk Netz GmbH (SNB940352624434) | SNB940352624434 | Geprüft | Niederspannung (= Hausanschluss/Haushaltsstrom) | SEL989640750189 | EEG980030771067 |  | 2022-06-10 | 17.02
SEE925277499305 | Kungl PV | In Betrieb | Solare Strahlungsenergie | 8.88 | 7 | 2022-06-01 | 2022-10-10 | Bayern | 85646 | Anzing |  |  |  |  | 9175111 |  |  | 24 | Süd | [8 empty] | Bauliche Anlagen (Hausdach, Gebäude und Fassade) | 2022-12-15 |  |  | natürliche Person (ABR921410951044) | ABR921410951044 | Teileinspeisung (einschließlich Eigenverbrauch) |  | Bayernwerk Netz GmbH (SNB940352624434) | SNB940352624434 | Geprüft | Niederspannung (= Hausanschluss/Haushaltsstrom) | SEL916521543424 | EEG948005160353 |  | 2022-06-01 | 8.88
SEE972451640671 | PC Anlage Familie Hocke | In Betrieb | Solare Strahlungsenergie | 8.51 | 8 | 2022-04-06 | 2022-06-22 | Bayern | 85586 | Poing |  |  |  |  | 9175135 |  |  | 23 | Ost-West | [8 empty] | Bauliche Anlagen (Hausdach, Gebäude und Fassade) | 2022-07-11 |  |  | natürliche Person (ABR929613978752) | ABR929613978752 | Teileinspeisung (einschließlich Eigenverbrauch) |  | Bayernwerk Netz GmbH (SNB940352624434) | SNB940352624434 | Geprüft | Niederspannung (= Hausanschluss/Haushaltsstrom) | SEL982388840143 | EEG942208271618 |  | 2022-04-06 | 8.51
SEE978286945639 | ABR918016564617 | In Betrieb | Solare Strahlungsenergie | 9.12 | 8 | 2022-04-14 | 2022-12-03 | Bayern | 85652 | Pliening |  |  |  |  | 9175133 |  |  | 24 | Süd-Ost | [8 empty] | Bauliche Anlagen (Hausdach, Gebäude und Fassade) | 2022-12-03 |  |  | natürliche Person (ABR918016564617) | ABR918016564617 | Teileinspeisung (einschließlich Eigenverbrauch) |  | Bayernwerk Netz GmbH (SNB940352624434) | SNB940352624434 | Geprüft | Niederspannung (= Hausanschluss/Haushaltsstrom) | SEL953948823210 | EEG905861088801 |  | 2022-04-14 | 9.12
SEE951871891016 | Hausdach | In Betrieb | Solare Strahlungsenergie | 9.72 | 9.72 | 2022-06-30 | 2022-11-14 | Bayern | 85614 | Kirchseeon |  |  |  |  | 9175124 |  |  | 29 | Ost-West | [8 empty] | Bauliche Anlagen (Hausdach, Gebäude und Fassade) | 2023-03-20 |  |  | natürliche Person (ABR963528454147) | ABR963528454147 | Teileinspeisung (einschließlich Eigenverbrauch) |  | Bayernwerk Netz GmbH (SNB940352624434) | SNB940352624434 | Geprüft | Niederspannung (= Hausanschluss/Haushaltsstrom) | SEL963377092569 | EEG999509799143 |  | 2022-06-30 | 9.72
SEE963208998848 | PV Fuchs II | In Betrieb | Solare Strahlungsenergie | 1.625 | 1.625 | 2022-05-20 | 2023-07-12 | Bayern | 85591 | Vaterstetten |  |  |  |  | 9175132 |  |  | 5 | Nord-West | [8 empty] | Bauliche Anlagen (Hausdach, Gebäude und Fassade) | 2023-07-12 |  |  | natürliche Person (ABR929748649206) | ABR929748649206 | Teileinspeisung (einschließlich Eigenverbrauch) |  | Bayernwerk Netz GmbH (SNB940352624434) | SNB940352624434 | In Prüfung | Niederspannung (= Hausanschluss/Haushaltsstrom) | SEL923180543115 | EEG964630451383 |  | 2022-05-20 | 1.625
SEE912488646789 | PV Kotterweg 2 | In Betrieb | Solare Strahlungsenergie | 17.16 | 17.16 | 2022-06-27 | 2022-08-09 | Bayern | 85591 | Vaterstetten |  |  |  |  | 9175132 |  |  | 52 | Süd-West | [8 empty] | Bauliche Anlagen (Hausdach, Gebäude und Fassade) | 2022-11-17 |  |  | Eurytos Energie GmbH & Co. KG Thomas Stadtmüller | ABR939016877651 | Teileinspeisung (einschließlich Eigenverbrauch) |  | Bayernwerk Netz GmbH (SNB940352624434) | SNB940352624434 | Geprüft | Niederspannung (= Hausanschluss/Haushaltsstrom) | SEL906470665643 | EEG944734036013 |  | 2022-06-27 | 17.16
SEE968702989392 | Jäger Solar | In Betrieb | Solare Strahlungsenergie | 9.72 | 9.72 | 2022-06-28 | 2022-07-28 | Bayern | 85661 | Forstinning |  |  |  |  | 9175118 |  |  | 27 | Süd-West | [8 empty] | Bauliche Anlagen (Hausdach, Gebäude und Fassade) | 2023-04-25 |  |  | natürliche Person (ABR985314371339) | ABR985314371339 | Teileinspeisung (einschließlich Eigenverbrauch) |  | Bayernwerk Netz GmbH (SNB940352624434) | SNB940352624434 | Geprüft | Niederspannung (= Hausanschluss/Haushaltsstrom) | SEL937123100402 | EEG972311378812 |  | 2022-06-28 | 9.72
SEE950112755193 | Flachdach Lortzingstr | In Betrieb | Solare Strahlungsenergie | 11.4 | 10 | 2022-05-19 | 2022-08-19 | Bayern | 85591 | Vaterstetten |  |  |  |  | 9175132 |  |  | 30 | Ost-West | [8 empty] | Bauliche Anlagen (Hausdach, Gebäude und Fassade) | 2022-08-19 |  |  | natürliche Person (ABR918741332369) | ABR918741332369 | Teileinspeisung (einschließlich Eigenverbrauch) |  | Bayernwerk Netz GmbH (SNB940352624434) | SNB940352624434 | Geprüft | Niederspannung (= Hausanschluss/Haushaltsstrom) | SEL927704542820 | EEG948245058762 |  | 2022-05-19 | 11.4
SEE953334312700 | SonnenkraftD | In Betrieb | Solare Strahlungsenergie | 9.71 | 8 | 2022-06-14 | 2023-02-22 | Bayern | 85591 | Vaterstetten |  |  |  |  | 9175132 |  |  | 27 | Ost-West | [8 empty] | Bauliche Anlagen (Hausdach, Gebäude und Fassade) | 2023-02-22 |  |  | natürliche Person (ABR944020459489) | ABR944020459489 | Teileinspeisung (einschließlich Eigenverbrauch) |  | Bayernwerk Netz GmbH (SNB940352624434) | SNB940352624434 | Geprüft | Niederspannung (= Hausanschluss/Haushaltsstrom) | SEL946182830854 | EEG947787205344 |  | 2022-06-14 | 9.71
SEE958822390680 | Hausdach NB | In Betrieb | Solare Strahlungsenergie | 4.8 | 4.6 | 2022-03-30 | 2022-06-27 | Bayern | 85614 | Kirchseeon |  |  |  |  | 9175124 |  |  | 12 | Süd-West | [8 empty] | Bauliche Anlagen (Hausdach, Gebäude und Fassade) | 2023-05-16 |  |  | natürliche Person (ABR951832664192) | ABR951832664192 | Teileinspeisung (einschließlich Eigenverbrauch) |  | Bayernwerk Netz GmbH (SNB940352624434) | SNB940352624434 | Geprüft | Niederspannung (= Hausanschluss/Haushaltsstrom) | SEL961025540493 | EEG921554963996 |  | 2022-03-30 | 4.8
SEE989776498757 | Pv | In Betrieb | Solare Strahlungsenergie | 11.9 | 11 | 2022-03-09 | 2022-12-05 | Bayern | 85598 | Baldham |  |  |  |  | 9175132 |  |  | 34 | Süd | [8 empty] | Bauliche Anlagen (Hausdach, Gebäude und Fassade) | 2023-05-03 |  |  | natürliche Person (ABR978777867815) | ABR978777867815 | Teileinspeisung (einschließlich Eigenverbrauch) |  | Bayernwerk Netz GmbH (SNB940352624434) | SNB940352624434 | Geprüft | Niederspannung (= Hausanschluss/Haushaltsstrom) | SEL999422642762 | EEG961765297916 |  | 2022-03-09 | 11.9
SEE958025791925 | PV Anlage Andreas-Herz-9c | In Betrieb | Solare Strahlungsenergie | 5.55 | 5 | 2022-02-12 | 2022-12-04 | Bayern | 85598 | Baldham |  |  |  |  | 9175132 |  |  | 15 | Süd | [8 empty] | Bauliche Anlagen (Hausdach, Gebäude und Fassade) | 2023-03-27 |  |  | natürliche Person (ABR963996398448) | ABR963996398448 | Teileinspeisung (einschließlich Eigenverbrauch) |  | Bayernwerk Netz GmbH (SNB940352624434) | SNB940352624434 | In Prüfung | Niederspannung (= Hausanschluss/Haushaltsstrom) | SEL938867331480 | EEG929311416532 |  | 2022-02-12 | 5.55
SEE974283031153 | Solar-Haus | In Betrieb | Solare Strahlungsenergie | 7.5 | 7.5 | 2022-05-10 | 2022-10-20 | Bayern | 85586 | Poing |  |  |  |  | 9175135 |  |  | 24 | Süd | [8 empty] | Bauliche Anlagen (Hausdach, Gebäude und Fassade) | 2023-02-13 |  |  | natürliche Person (ABR929173934946) | ABR929173934946 | Teileinspeisung (einschließlich Eigenverbrauch) |  | Bayernwerk Netz GmbH (SNB940352624434) | SNB940352624434 | Geprüft | Niederspannung (= Hausanschluss/Haushaltsstrom) | SEL918264696993 | EEG919500718691 |  | 2022-05-10 | 7.5
SEE916382908769 | O-W-Hausdach | In Betrieb | Solare Strahlungsenergie | 15.75 | 10 | 2022-05-21 | 2022-11-22 | Bayern | 85646 | Anzing |  |  |  |  | 9175111 |  |  | 35 | Ost-West | [8 empty] | Bauliche Anlagen (Hausdach, Gebäude und Fassade) | 2022-12-20 |  |  | natürliche Person (ABR967271591784) | ABR967271591784 | Teileinspeisung (einschließlich Eigenverbrauch) |  | Bayernwerk Netz GmbH (SNB940352624434) | SNB940352624434 | Geprüft | Niederspannung (= Hausanschluss/Haushaltsstrom) | SEL906248893438 | EEG967940552184 |  | 2022-05-21 | 15.75
SEE989848920803 | PV Kotterweg 6 | In Betrieb | Solare Strahlungsenergie | 17.16 | 17.16 | 2022-06-27 | 2022-08-09 | Bayern | 85591 | Vaterstetten |  |  |  |  | 9175132 |  |  | 52 | Süd-West | [8 empty] | Bauliche Anlagen (Hausdach, Gebäude und Fassade) | 2022-11-17 |  |  | Eurytos Energie GmbH & Co. KG Thomas Stadtmüller | ABR939016877651 | Teileinspeisung (einschließlich Eigenverbrauch) |  | Bayernwerk Netz GmbH (SNB940352624434) | SNB940352624434 | Geprüft | Niederspannung (= Hausanschluss/Haushaltsstrom) | SEL996375267943 | EEG934538778998 |  | 2022-06-27 | 17.16
SEE911065325123 | Hausdach | In Betrieb | Solare Strahlungsenergie | 7.5 | 6 | 2022-04-11 | 2022-08-30 | Bayern | 85652 | Pliening |  |  |  |  | 9175133 |  |  | 20 | Süd-West | [8 empty] | Bauliche Anlagen (Hausdach, Gebäude und Fassade) | 2022-09-05 |  |  | natürliche Person (ABR971468210570) | ABR971468210570 | Teileinspeisung (einschließlich Eigenverbrauch) |  | Bayernwerk Netz GmbH (SNB940352624434) | SNB940352624434 | Geprüft | Niederspannung (= Hausanschluss/Haushaltsstrom) | SEL918286122821 | EEG975764226921 | E21041011000000000000307078300001 | 2022-04-11 | 7.5
SEE982528492393 | Solar-Fusion-1 | In Betrieb | Solare Strahlungsenergie | 0.75 | 0.6 | 2022-06-01 | 2023-05-03 | Bayern | 85567 | Grafing |  |  |  |  | 9175122 |  |  | 2 | Süd-West | [8 empty] | Bauliche Anlagen (Hausdach, Gebäude und Fassade) | 2023-05-03 |  |  | natürliche Person (ABR943656228582) | ABR943656228582 | Teileinspeisung (einschließlich Eigenverbrauch) |  | Rothmoser GmbH & Co. KG (SNB976863966633) | SNB976863966633 | Geprüft | Niederspannung (= Hausanschluss/Haushaltsstrom) | SEL987774615237 | EEG937964248639 |  | 2022-06-01 | 0.75
SEE978117888029 | PV Anlage 16,605kWp Haus | In Betrieb | Solare Strahlungsenergie | 16.605 | 15 | 2022-06-28 | 2022-07-26 | Bayern | 85625 | Baiern |  |  |  |  | 9175113 |  |  | 41 | Süd | [8 empty] | Bauliche Anlagen (Hausdach, Gebäude und Fassade) | 2022-09-01 |  |  | natürliche Person (ABR983924155219) | ABR983924155219 | Teileinspeisung (einschließlich Eigenverbrauch) |  | Bayernwerk Netz GmbH (SNB940352624434) | SNB940352624434 | Geprüft | Niederspannung (= Hausanschluss/Haushaltsstrom) | SEL989316295372 | EEG991602041433 |  | 2022-06-28 | 16.605
SEE939326278643 | Münchener Str.12 | In Betrieb | Solare Strahlungsenergie | 12.375 | 10 | 2022-04-06 | 2023-02-08 | Bayern | 85661 | Forstinning |  |  |  |  | 9175118 |  |  | 33 | West | [8 empty] | Bauliche Anlagen (Hausdach, Gebäude und Fassade) | 2023-03-17 |  |  | natürliche Person (ABR935798652769) | ABR935798652769 | Teileinspeisung (einschließlich Eigenverbrauch) |  | Bayernwerk Netz GmbH (SNB940352624434) | SNB940352624434 | Geprüft | Niederspannung (= Hausanschluss/Haushaltsstrom) | SEL991170100426 | EEG904509112779 |  | 2022-04-06 | 12.375
SEE947284433509 | PV-Anlage Wohnhaus | In Betrieb | Solare Strahlungsenergie | 14.8 | 10 | 2022-06-01 | 2022-12-06 | Bayern | 85667 | Oberpframmern |  |  |  |  | 9175131 |  |  | 37 | Süd | [8 empty] | Bauliche Anlagen (Hausdach, Gebäude und Fassade) | 2023-06-19 |  |  | natürliche Person (ABR932833691479) | ABR932833691479 | Teileinspeisung (einschließlich Eigenverbrauch) |  | Bayernwerk Netz GmbH (SNB940352624434) | SNB940352624434 | Geprüft | Niederspannung (= Hausanschluss/Haushaltsstrom) | SEL901334382094 | EEG943964842623 | E2104101S000000000000133791300002 | 2022-06-01 | 14.8
SEE950313327564 | PV-Anlage | In Betrieb | Solare Strahlungsenergie | 6.4 | 6 | 2022-05-31 | 2023-07-10 | Bayern | 85591 | Vaterstetten |  |  |  |  | 9175132 |  |  | 18 | Nord-West | [8 empty] | Bauliche Anlagen (Hausdach, Gebäude und Fassade) | 2023-07-10 |  |  | natürliche Person (ABR934495530356) | ABR934495530356 | Teileinspeisung (einschließlich Eigenverbrauch) |  | Bayernwerk Netz GmbH (SNB940352624434) | SNB940352624434 | In Prüfung | Niederspannung (= Hausanschluss/Haushaltsstrom) | SEL937843024149 | EEG948633353721 |  | 2022-05-31 | 6.4
SEE914074162321 | Hausdach | In Betrieb | Solare Strahlungsenergie | 16.125 | 16 | 2022-04-11 | 2023-03-09 | Bayern | 85646 | Anzing |  |  |  |  | 9175111 |  |  | 43 | Ost-West | [8 empty] | Bauliche Anlagen (Hausdach, Gebäude und Fassade) | 2023-04-04 |  |  | natürliche Person (ABR921700970601) | ABR921700970601 | Teileinspeisung (einschließlich Eigenverbrauch) |  | Bayernwerk Netz GmbH (SNB940352624434) | SNB940352624434 | Geprüft | Niederspannung (= Hausanschluss/Haushaltsstrom) | SEL968689127671 | EEG977508103994 | E21041011000000000000282017400001 | 2022-04-11 | 16.125
SEE978616683101 | Photo2_ | In Betrieb | Solare Strahlungsenergie | 4.32 | 4.32 | 2022-04-04 | 2022-08-30 | Bayern | 85614 | Kirchseeon |  |  |  |  | 9175124 |  |  | 24 | Süd | [8 empty] | Bauliche Anlagen (Hausdach, Gebäude und Fassade) | 2022-09-20 |  |  | natürliche Person (ABR937410755476) | ABR937410755476 | Teileinspeisung (einschließlich Eigenverbrauch) |  | Bayernwerk Netz GmbH (SNB940352624434) | SNB940352624434 | Geprüft | Niederspannung (= Hausanschluss/Haushaltsstrom) | SEL917186485753 | EEG976495755940 | E2104101S160000000000036963900002 | 2022-04-04 | 4.32
SEE914374959454 | PV-Anlage | In Betrieb | Solare Strahlungsenergie | 9.84 | 9 | 2022-05-23 | 2022-09-22 | Bayern | 85567 | Grafing |  |  |  |  | 9175122 |  |  | 24 | West | [8 empty] | Bauliche Anlagen (Hausdach, Gebäude und Fassade) | 2022-09-22 |  |  | natürliche Person (ABR987357922226) | ABR987357922226 | Teileinspeisung (einschließlich Eigenverbrauch) |  | Bayernwerk Netz GmbH (SNB940352624434) | SNB940352624434 | Geprüft | Niederspannung (= Hausanschluss/Haushaltsstrom) | SEL940391596617 | EEG991911352404 |  | 2022-05-23 | 9.84
SEE910559700248 | Wohnhaus Falkenberg | In Betrieb | Solare Strahlungsenergie | 11.22 | 10 | 2022-03-29 | 2023-08-05 | Bayern | 85665 | Moosach |  |  |  |  | 9175128 |  |  | 34 | Süd | [8 empty] | Bauliche Anlagen (Hausdach, Gebäude und Fassade) | 2023-08-05 |  |  | natürliche Person (ABR968376744617) | ABR968376744617 | Teileinspeisung (einschließlich Eigenverbrauch) |  | Bayernwerk Netz GmbH (SNB940352624434) | SNB940352624434 | In Prüfung | Niederspannung (= Hausanschluss/Haushaltsstrom) | SEL969997694244 | EEG913718237463 |  | 2022-03-29 | 11.22
SEE975974993996 | Hausdach | In Betrieb | Solare Strahlungsenergie | 12.375 | 10 | 2022-05-24 | 2022-09-23 | Bayern | 85604 | Zorneding |  |  |  |  | 9175139 |  |  | 33 | Süd-West | [8 empty] | Bauliche Anlagen (Hausdach, Gebäude und Fassade) | 2022-10-03 |  |  | natürliche Person (ABR908976077159) | ABR908976077159 | Teileinspeisung (einschließlich Eigenverbrauch) |  | Bayernwerk Netz GmbH (SNB940352624434) | SNB940352624434 | Geprüft | Niederspannung (= Hausanschluss/Haushaltsstrom) | SEL967142440647 | EEG976580415971 |  | 2022-05-24 | 12.375
SEE973886528015 | Hausdach | In Betrieb | Solare Strahlungsenergie | 14.06 | 10 | 2022-02-04 | 2023-06-04 | Bayern | 85570 | Markt Schwaben |  |  |  |  | 9175127 |  |  | 36 | Nord-Ost | [8 empty] | Bauliche Anlagen (Hausdach, Gebäude und Fassade) | 2023-06-20 |  |  | natürliche Person (ABR908279668993) | ABR908279668993 | Teileinspeisung (einschließlich Eigenverbrauch) |  | Bayernwerk Netz GmbH (SNB940352624434) | SNB940352624434 | In Prüfung | Niederspannung (= Hausanschluss/Haushaltsstrom) | SEL925137822212 | EEG903337898954 | E21041011000000000000292968100001 | 2022-02-04 | 14.06
SEE948515697851 | PV Anlage Wärmepumpe | In Betrieb | Solare Strahlungsenergie | 11.2 | 10 | 2022-06-01 | 2023-03-11 | Bayern | 85667 | Oberpframmern |  |  |  |  | 9175131 |  |  | 28 | Süd | [8 empty] | Bauliche Anlagen (Hausdach, Gebäude und Fassade) | 2023-03-14 |  |  | natürliche Person (ABR974826858995) | ABR974826858995 | Teileinspeisung (einschließlich Eigenverbrauch) |  | Bayernwerk Netz GmbH (SNB940352624434) | SNB940352624434 | Geprüft | Niederspannung (= Hausanschluss/Haushaltsstrom) | SEL934384073353 | EEG913610754716 |  | 2022-06-01 | 11.2
SEE994967768526 | PV Heinrich-Marschner-Straße | In Betrieb | Solare Strahlungsenergie | 7.98 | 7.98 | 2022-05-14 | 2022-10-27 | Bayern | 85591 | Vaterstetten |  |  |  |  | 9175132 |  |  | 24 | Süd | [8 empty] | Bauliche Anlagen (Hausdach, Gebäude und Fassade) | 2023-01-03 |  |  | natürliche Person (ABR900252832995) | ABR900252832995 | Teileinspeisung (einschließlich Eigenverbrauch) |  | Bayernwerk Netz GmbH (SNB940352624434) | SNB940352624434 | Geprüft | Niederspannung (= Hausanschluss/Haushaltsstrom) | SEL963449721762 | EEG937478100614 | E21041011000000000000275137100001 | 2022-05-14 | 7.98
SEE906424982178 | Gesamt | In Betrieb | Solare Strahlungsenergie | 9.125 | 9.125 | 2022-06-15 | 2022-09-20 | Bayern | 85652 | Pliening |  |  |  |  | 9175133 |  |  | 25 | Ost-West | [8 empty] | Bauliche Anlagen (Hausdach, Gebäude und Fassade) | 2022-11-30 |  |  | natürliche Person (ABR944148138761) | ABR944148138761 | Teileinspeisung (einschließlich Eigenverbrauch) |  | Bayernwerk Netz GmbH (SNB940352624434) | SNB940352624434 | Geprüft | Niederspannung (= Hausanschluss/Haushaltsstrom) | SEL946584649276 | EEG902283314136 |  | 2022-06-15 | 9.125
SEE966599726342 | PV-Anlage | In Betrieb | Solare Strahlungsenergie | 11.06 | 10 | 2022-06-23 | 2022-09-11 | Bayern | 85598 | Baldham |  |  |  |  | 9175132 |  |  | 25 | West | [8 empty] | Bauliche Anlagen (Hausdach, Gebäude und Fassade) | 2022-09-21 |  |  | natürliche Person (ABR921167150356) | ABR921167150356 | Teileinspeisung (einschließlich Eigenverbrauch) |  | Bayernwerk Netz GmbH (SNB940352624434) | SNB940352624434 | Geprüft | Niederspannung (= Hausanschluss/Haushaltsstrom) | SEL941865586752 | EEG940874673767 |  | 2022-06-23 | 11.06
SEE941930139364 | CF Im Tal | In Betrieb | Solare Strahlungsenergie | 14 | 10 | 2022-03-03 | 2022-03-03 | Bayern | 85560 | Ebersberg |  |  |  |  | 9175115 |  |  | 35 | Süd | [8 empty] | Bauliche Anlagen (Hausdach, Gebäude und Fassade) | 2022-04-01 |  |  | natürliche Person (ABR965823520114) | ABR965823520114 | Teileinspeisung (einschließlich Eigenverbrauch) |  | Bayernwerk Netz GmbH (SNB940352624434) | SNB940352624434 | Geprüft | Niederspannung (= Hausanschluss/Haushaltsstrom) | SEL967042730893 | EEG965361391375 |  | 2022-03-03 | 14
SEE978528457036 | PV Anlage 2021 | In Betrieb | Solare Strahlungsenergie | 9 | 9 | 2022-01-05 | 2022-01-11 | Bayern | 85617 | Aßling |  |  |  |  | 9175112 |  |  | 24 | Süd-West | [8 empty] | Bauliche Anlagen (Hausdach, Gebäude und Fassade) | 2022-03-03 |  |  | natürliche Person (ABR987959620971) | ABR987959620971 |  |  | Bayernwerk Netz GmbH (SNB940352624434) | SNB940352624434 | Geprüft | Niederspannung (= Hausanschluss/Haushaltsstrom) | SEL966071896488 | EEG998791146192 |  | 2022-01-05 | 9
SEE908449722609 | Hausdach_2_S&D | In Betrieb | Solare Strahlungsenergie | 3.555 | 3 | 2022-06-21 | 2022-10-21 | Bayern | 85614 | Kirchseeon |  |  |  |  | 9175124 |  |  | 9 | Süd | [8 empty] | Bauliche Anlagen (Hausdach, Gebäude und Fassade) | 2022-11-04 |  |  | natürliche Person (ABR964826540785) | ABR964826540785 | Teileinspeisung (einschließlich Eigenverbrauch) |  | Bayernwerk Netz GmbH (SNB940352624434) | SNB940352624434 | Geprüft | Niederspannung (= Hausanschluss/Haushaltsstrom) | SEL907038292462 | EEG921510519113 |  | 2022-06-21 | 3.555
SEE957631027091 | ABR936039342487 | In Betrieb | Solare Strahlungsenergie | 9.9 | 9.9 | 2022-06-27 | 2023-06-14 | Bayern | 85560 | Ebersberg |  |  |  |  | 9175115 |  |  | 30 | Süd | [8 empty] | Bauliche Anlagen (Hausdach, Gebäude und Fassade) | 2023-07-14 |  |  | natürliche Person (ABR936039342487) | ABR936039342487 | Teileinspeisung (einschließlich Eigenverbrauch) |  | Bayernwerk Netz GmbH (SNB940352624434) | SNB940352624434 | Geprüft | Niederspannung (= Hausanschluss/Haushaltsstrom) | SEL910654991329 | EEG986941028955 | E21041011000000000000237992800001 | 2022-06-27 | 9.9
SEE968769602876 | Photovoltaik Hausdach | In Betrieb | Solare Strahlungsenergie | 9.6 | 8 | 2022-02-11 | 2023-04-05 | Bayern | 85570 | Markt Schwaben |  |  |  |  | 9175127 |  |  | 24 | Süd | [8 empty] | Bauliche Anlagen (Hausdach, Gebäude und Fassade) | 2023-04-28 |  |  | natürliche Person (ABR902517478566) | ABR902517478566 | Teileinspeisung (einschließlich Eigenverbrauch) |  | Bayernwerk Netz GmbH (SNB940352624434) | SNB940352624434 | Geprüft | Niederspannung (= Hausanschluss/Haushaltsstrom) | SEL981241600900 | EEG971856793340 | E21041011000000000000392618600001 | 2022-02-11 | 9.6
SEE954647981126 | Hausdach | In Betrieb | Solare Strahlungsenergie | 18 | 14.2 | 2022-06-28 | 2023-02-15 | Bayern | 85646 | Anzing |  |  |  |  | 9175111 |  |  | 48 | Süd | [8 empty] | Bauliche Anlagen (Hausdach, Gebäude und Fassade) | 2023-03-16 |  |  | natürliche Person (ABR904431941232) | ABR904431941232 | Teileinspeisung (einschließlich Eigenverbrauch) |  | Bayernwerk Netz GmbH (SNB940352624434) | SNB940352624434 | Geprüft | Niederspannung (= Hausanschluss/Haushaltsstrom) | SEL932765381905 | EEG962257579916 |  | 2022-06-28 | 18
SEE947583980766 | PV Privat | In Betrieb | Solare Strahlungsenergie | 5.5 | 5.5 | 2022-06-02 | 2023-06-12 | Bayern | 85586 | Poing |  |  |  |  | 9175135 |  |  | 15 | Süd-Ost | [8 empty] | Bauliche Anlagen (Hausdach, Gebäude und Fassade) | 2023-06-12 |  |  | natürliche Person (ABR930054106918) | ABR930054106918 | Teileinspeisung (einschließlich Eigenverbrauch) |  | Bayernwerk Netz GmbH (SNB940352624434) | SNB940352624434 | In Prüfung | Niederspannung (= Hausanschluss/Haushaltsstrom) | SEL912797423552 | EEG906586425148 |  | 2022-06-02 | 5.5
SEE959247178716 | PV-Anlage PrOst41 | In Betrieb | Solare Strahlungsenergie | 2.625 | 2.625 | 2022-05-19 | 2023-04-02 | Bayern | 85591 | Vaterstetten |  |  |  |  | 9175132 |  |  | 7 | Süd | [8 empty] | Bauliche Anlagen (Hausdach, Gebäude und Fassade) | 2023-04-02 |  |  | natürliche Person (ABR917879777783) | ABR917879777783 | Teileinspeisung (einschließlich Eigenverbrauch) |  | Bayernwerk Netz GmbH (SNB940352624434) | SNB940352624434 | In Prüfung | Niederspannung (= Hausanschluss/Haushaltsstrom) | SEL921799007882 | EEG934555711626 |  | 2022-05-19 | 2.625
SEE954490284535 | Flachdach | In Betrieb | Solare Strahlungsenergie | 7.6 | 7.6 | 2022-02-28 | 2022-03-01 | Bayern | 85560 | Ebersberg |  |  |  |  | 9175115 |  |  | 20 | Ost-West | [8 empty] | Bauliche Anlagen (Hausdach, Gebäude und Fassade) | 2022-03-01 |  |  | Eva und Bernhard Winkler GbR | ABR963451017853 | Teileinspeisung (einschließlich Eigenverbrauch) |  | Bayernwerk Netz GmbH (SNB940352624434) | SNB940352624434 | Geprüft | Niederspannung (= Hausanschluss/Haushaltsstrom) | SEL975401038139 | EEG993744876546 |  | 2022-02-28 | 7.6
SEE986292337331 | EFH-56-Dach | In Betrieb | Solare Strahlungsenergie | 6 | 6 | 2022-06-23 | 2022-06-23 | Bayern | 85560 | Ebersberg |  |  |  |  | 9175115 |  |  | 16 | Süd | [8 empty] | Bauliche Anlagen (Hausdach, Gebäude und Fassade) | 2022-07-13 |  |  | natürliche Person (ABR952880462402) | ABR952880462402 | Teileinspeisung (einschließlich Eigenverbrauch) |  | Bayernwerk Netz GmbH (SNB940352624434) | SNB940352624434 | Geprüft | Niederspannung (= Hausanschluss/Haushaltsstrom) | SEL954646854148 | EEG950676053421 |  | 2022-06-23 | 6
SEE984464422960 | PV-Kraftwerk Dach | In Betrieb | Solare Strahlungsenergie | 17.48 | 12 | 2022-06-10 | 2023-03-21 | Bayern | 85591 | Vaterstetten |  |  |  |  | 9175132 |  |  | 46 | Süd-West | [8 empty] | Bauliche Anlagen (Hausdach, Gebäude und Fassade) | 2023-04-21 |  |  | natürliche Person (ABR909082140447) | ABR909082140447 | Teileinspeisung (einschließlich Eigenverbrauch) |  | Bayernwerk Netz GmbH (SNB940352624434) | SNB940352624434 | Geprüft | Niederspannung (= Hausanschluss/Haushaltsstrom) | SEL902414563464 | EEG972139032293 | E2104101S000000000000134153400001 | 2022-06-10 | 17.48
SEE968836749886 | AP190 | In Betrieb | Solare Strahlungsenergie | 7 | 7 | 2022-06-20 | 2023-02-12 | Bayern | 85591 | Vaterstetten |  |  |  |  | 9175132 |  |  | 18 | Süd | [8 empty] | Bauliche Anlagen (Hausdach, Gebäude und Fassade) | 2023-02-12 |  |  | natürliche Person (ABR986659520833) | ABR986659520833 | Teileinspeisung (einschließlich Eigenverbrauch) |  | Bayernwerk Netz GmbH (SNB940352624434) | SNB940352624434 | In Prüfung | Niederspannung (= Hausanschluss/Haushaltsstrom) | SEL971445274052 | EEG905251900850 |  | 2022-06-20 | 7
SEE972254253238 | Hausdach | In Betrieb | Solare Strahlungsenergie | 7.5 | 7 | 2022-05-25 | 2023-07-11 | Bayern | 85658 | Egmating |  |  |  |  | 9175116 |  |  | 20 | Süd-West | [8 empty] | Bauliche Anlagen (Hausdach, Gebäude und Fassade) | 2023-07-11 |  |  | natürliche Person (ABR912068046596) | ABR912068046596 | Teileinspeisung (einschließlich Eigenverbrauch) |  | Bayernwerk Netz GmbH (SNB940352624434) | SNB940352624434 | In Prüfung | Niederspannung (= Hausanschluss/Haushaltsstrom) | SEL906203027878 | EEG949412099236 |  | 2022-05-25 | 7.5
SEE994492105872 | Voltuljul1 | In Betrieb | Solare Strahlungsenergie | 9.75 | 9.75 | 2022-06-01 | 2022-08-01 | Bayern | 85643 | Steinhöring |  |  |  |  | 9175137 |  |  | 24 | Süd | [8 empty] | Bauliche Anlagen (Hausdach, Gebäude und Fassade) | 2022-08-16 |  |  | natürliche Person (ABR935698202606) | ABR935698202606 | Teileinspeisung (einschließlich Eigenverbrauch) |  | Bayernwerk Netz GmbH (SNB940352624434) | SNB940352624434 | Geprüft | Niederspannung (= Hausanschluss/Haushaltsstrom) | SEL954876547438 | EEG951581397488 | E21041011000000000000306589100001 | 2022-06-01 | 9.75
SEE986279658718 | ABR943310080105 | In Betrieb | Solare Strahlungsenergie | 7.2 | 6 | 2022-05-02 | 2022-05-08 | Bayern | 85567 | Grafing |  |  |  |  | 9175122 |  |  | 18 | Süd-Ost | [8 empty] | Bauliche Anlagen (Hausdach, Gebäude und Fassade) | 2022-05-08 |  |  | natürliche Person (ABR943310080105) | ABR943310080105 | Volleinspeisung |  | Bayernwerk Netz GmbH (SNB940352624434) | SNB940352624434 | Geprüft | Niederspannung (= Hausanschluss/Haushaltsstrom) | SEL967079657484 | EEG918976435897 |  | 2022-05-02 | 7.2
SEE918278380550 | PV-Anlage_HP | In Betrieb | Solare Strahlungsenergie | 6.84 | 6 | 2022-06-20 | 2022-06-20 | Bayern | 85586 | Poing |  |  |  |  | 9175135 |  |  | 18 | Süd | [8 empty] | Bauliche Anlagen (Hausdach, Gebäude und Fassade) | 2022-10-17 |  |  | natürliche Person (ABR955030407612) | ABR955030407612 | Teileinspeisung (einschließlich Eigenverbrauch) |  | Bayernwerk Netz GmbH (SNB940352624434) | SNB940352624434 | Geprüft | Niederspannung (= Hausanschluss/Haushaltsstrom) | SEL905255979654 | EEG959651363876 |  | 2022-06-20 | 6.84
SEE954898552663 | PV Roof June 2022 | In Betrieb | Solare Strahlungsenergie | 7.665 | 6 | 2022-06-22 | 2022-07-10 | Bayern | 85586 | Poing |  |  |  |  | 9175135 |  |  | 21 | Süd-West | [8 empty] | Bauliche Anlagen (Hausdach, Gebäude und Fassade) | 2022-08-20 |  |  | natürliche Person (ABR973501809369) | ABR973501809369 | Teileinspeisung (einschließlich Eigenverbrauch) |  | Bayernwerk Netz GmbH (SNB940352624434) | SNB940352624434 | Geprüft | Niederspannung (= Hausanschluss/Haushaltsstrom) | SEL944688937053 | EEG979119279624 |  | 2022-06-22 | 7.665
SEE963003278435 | Hausdach | In Betrieb | Solare Strahlungsenergie | 5.84 | 5.84 | 2022-05-28 | 2022-07-20 | Bayern | 85661 | Forstinning |  |  |  |  | 9175118 |  |  | 16 | Süd-West | [8 empty] | Bauliche Anlagen (Hausdach, Gebäude und Fassade) | 2022-07-20 |  |  | natürliche Person (ABR971028745047) | ABR971028745047 | Teileinspeisung (einschließlich Eigenverbrauch) |  | Bayernwerk Netz GmbH (SNB940352624434) | SNB940352624434 | Geprüft | Niederspannung (= Hausanschluss/Haushaltsstrom) | SEL901829430286 | EEG976065558988 |  | 2022-05-28 | 5.84
SEE916964696497 | PV Anlage MALU | In Betrieb | Solare Strahlungsenergie | 15.2 | 15 | 2022-04-13 | 2023-07-11 | Bayern | 85591 | Vaterstetten |  |  |  |  | 9175132 |  |  | 40 | Süd-West | [8 empty] | Bauliche Anlagen (Hausdach, Gebäude und Fassade) | 2023-07-11 |  |  | natürliche Person (ABR936034978612) | ABR936034978612 | Teileinspeisung (einschließlich Eigenverbrauch) |  | Bayernwerk Netz GmbH (SNB940352624434) | SNB940352624434 | In Prüfung | Niederspannung (= Hausanschluss/Haushaltsstrom) | SEL914200205816 | EEG998045678110 |  | 2022-04-13 | 15.2
SEE951330587290 | PV-Anlage 24,75 kWp | In Betrieb | Solare Strahlungsenergie | 24.75 | 24.75 | 2022-04-29 | 2022-05-04 | Bayern | 83550 | Emmering |  |  |  |  | 9175136 |  |  | 75 | Süd-West | [8 empty] | Bauliche Anlagen (Hausdach, Gebäude und Fassade) | 2022-05-04 |  |  | natürliche Person (ABR981489492978) | ABR981489492978 | Teileinspeisung (einschließlich Eigenverbrauch) |  | Bayernwerk Netz GmbH (SNB940352624434) | SNB940352624434 | Geprüft | Niederspannung (= Hausanschluss/Haushaltsstrom) | SEL949280430926 | EEG992569971245 |  | 2022-04-29 | 24.75
SEE968908628439 | PV-Anlage 11,90 kWp | In Betrieb | Solare Strahlungsenergie | 11.9 | 10 | 2022-06-22 | 2022-06-23 | Bayern | 85617 | Aßling |  |  |  |  | 9175112 |  |  | 28 | Süd | [8 empty] | Bauliche Anlagen (Hausdach, Gebäude und Fassade) | 2022-06-23 |  |  | natürliche Person (ABR970643325375) | ABR970643325375 | Volleinspeisung |  | Bayernwerk Netz GmbH (SNB940352624434) | SNB940352624434 | Geprüft | Niederspannung (= Hausanschluss/Haushaltsstrom) | SEL968591826464 | EEG955900904517 |  | 2022-06-22 | 11.9
SEE957293555901 | SPV2000 | In Betrieb | Solare Strahlungsenergie | 2.28 | 2 | 2022-06-26 | 2022-07-15 | Bayern | 85614 | Kirchseeon |  |  |  |  | 9175124 |  |  | 6 | Süd-West | [8 empty] | Bauliche Anlagen (Hausdach, Gebäude und Fassade) | 2022-12-20 |  |  | natürliche Person (ABR909420717225) | ABR909420717225 | Teileinspeisung (einschließlich Eigenverbrauch) |  | Bayernwerk Netz GmbH (SNB940352624434) | SNB940352624434 | Geprüft | Niederspannung (= Hausanschluss/Haushaltsstrom) | SEL935490134457 | EEG958287296329 |  | 2022-06-26 | 2.28
SEE992190754507 | PV-Anlage | In Betrieb | Solare Strahlungsenergie | 9.9 | 9.9 | 2022-03-03 | 2022-03-29 | Bayern | 85560 | Ebersberg |  |  |  |  | 9175115 |  |  | 30 | Ost-West | [8 empty] | Bauliche Anlagen (Hausdach, Gebäude und Fassade) | 2022-04-28 |  |  | natürliche Person (ABR995648062254) | ABR995648062254 | Teileinspeisung (einschließlich Eigenverbrauch) |  | Bayernwerk Netz GmbH (SNB940352624434) | SNB940352624434 | Geprüft | Niederspannung (= Hausanschluss/Haushaltsstrom) | SEL924873126066 | EEG953076099006 |  | 2022-03-03 | 9.9
SEE937577543800 | PV-Anlage Machart Poing | In Betrieb | Solare Strahlungsenergie | 8.625 | 8 | 2022-03-30 | 2022-04-03 | Bayern | 85586 | Poing |  |  |  |  | 9175135 |  |  | 23 | Ost-West | [8 empty] | Bauliche Anlagen (Hausdach, Gebäude und Fassade) | 2022-07-26 |  |  | natürliche Person (ABR972271881674) | ABR972271881674 | Teileinspeisung (einschließlich Eigenverbrauch) |  | Bayernwerk Netz GmbH (SNB940352624434) | SNB940352624434 | Geprüft | Niederspannung (= Hausanschluss/Haushaltsstrom) | SEL986220335026 | EEG918324817542 |  | 2022-03-30 | 8.625
SEE978407744400 | IBS200393 | In Betrieb | Solare Strahlungsenergie | 3.29 | 3 | 2022-04-20 | 2022-06-20 | Bayern | 85652 | Pliening |  |  |  |  | 9175133 |  |  | 14 | Ost | [8 empty] | Bauliche Anlagen (Hausdach, Gebäude und Fassade) | 2022-10-30 |  |  | natürliche Person (ABR970228065931) | ABR970228065931 | Teileinspeisung (einschließlich Eigenverbrauch) |  | Bayernwerk Netz GmbH (SNB940352624434) | SNB940352624434 | Geprüft | Niederspannung (= Hausanschluss/Haushaltsstrom) | SEL938105606653 | EEG948863073185 |  | 2022-04-20 | 3.29
SEE962283815293 | PV-A Poing HS | In Betrieb | Solare Strahlungsenergie | 8.2 | 8 | 2022-06-08 | 2022-06-11 | Bayern | 85586 | Poing |  |  |  |  | 9175135 |  |  | 20 | Ost | [8 empty] | Bauliche Anlagen (Hausdach, Gebäude und Fassade) | 2022-06-11 |  |  | natürliche Person (ABR964045339719) | ABR964045339719 | Teileinspeisung (einschließlich Eigenverbrauch) |  | Bayernwerk Netz GmbH (SNB940352624434) | SNB940352624434 | Geprüft | Niederspannung (= Hausanschluss/Haushaltsstrom) | SEL951542047308 | EEG967425098121 |  | 2022-06-08 | 8.2
SEE915590374823 | Wohndach | In Betrieb | Solare Strahlungsenergie | 31.2 | 25 | 2022-05-18 | 2023-04-20 | Bayern | 85567 | Grafing |  |  |  |  | 9175122 |  |  | 78 | Ost | [8 empty] | Bauliche Anlagen (Hausdach, Gebäude und Fassade) | 2023-04-20 |  |  | natürliche Person (ABR992876147241) | ABR992876147241 | Teileinspeisung (einschließlich Eigenverbrauch) |  | Rothmoser GmbH & Co. KG (SNB976863966633) | SNB976863966633 | Geprüft | Niederspannung (= Hausanschluss/Haushaltsstrom) | SEL903013906058 | EEG972443210417 |  | 2022-05-18 | 31.2
SEE945417926423 | Hausdach 7,7 KWp | In Betrieb | Solare Strahlungsenergie | 7.7 | 6 | 2022-06-23 | 2022-07-07 | Bayern | 85625 | Glonn |  |  |  |  | 9175121 |  |  | 19 | Süd | [8 empty] | Bauliche Anlagen (Hausdach, Gebäude und Fassade) | 2022-09-05 |  |  | natürliche Person (ABR997833867064) | ABR997833867064 | Teileinspeisung (einschließlich Eigenverbrauch) |  | Bayernwerk Netz GmbH (SNB940352624434) | SNB940352624434 | Geprüft | Niederspannung (= Hausanschluss/Haushaltsstrom) | SEL947703983646 | EEG904798223514 |  | 2022-06-23 | 7.7
SEE900349480504 | PV-Anlage 10,125 kWp | In Betrieb | Solare Strahlungsenergie | 10.125 | 10 | 2022-02-14 | 2022-02-15 | Bayern | 83550 | Emmering |  |  |  |  | 9175136 |  |  | 27 | Ost-West | [8 empty] | Bauliche Anlagen (Hausdach, Gebäude und Fassade) | 2022-02-15 |  |  | natürliche Person (ABR957920173911) | ABR957920173911 | Teileinspeisung (einschließlich Eigenverbrauch) |  | Bayernwerk Netz GmbH (SNB940352624434) | SNB940352624434 | Geprüft | Niederspannung (= Hausanschluss/Haushaltsstrom) | SEL967874576928 | EEG935430653758 |  | 2022-02-14 | 10.125
SEE991950626733 | Dieter Gerdemann | In Betrieb | Solare Strahlungsenergie | 9.75 | 9.75 | 2022-01-31 | 2022-05-30 | Bayern | 85560 | Ebersberg |  |  |  |  | 9175115 |  |  | 30 | Süd | [8 empty] | Bauliche Anlagen (Hausdach, Gebäude und Fassade) | 2022-06-02 |  |  | natürliche Person (ABR978453147460) | ABR978453147460 | Teileinspeisung (einschließlich Eigenverbrauch) |  | Bayernwerk Netz GmbH (SNB940352624434) | SNB940352624434 | Geprüft | Niederspannung (= Hausanschluss/Haushaltsstrom) | SEL973119580797 | EEG905161705057 | E21041011000000000000345536300001 | 2022-01-31 | 9.75
SEE975991993528 | Hausdach5 | In Betrieb | Solare Strahlungsenergie | 21.12 | 20 | 2022-05-27 | 2022-12-04 | Bayern | 85560 | Ebersberg |  |  |  |  | 9175115 |  |  | 64 | West | [8 empty] | Bauliche Anlagen (Hausdach, Gebäude und Fassade) | 2023-01-13 |  |  | natürliche Person (ABR988025165952) | ABR988025165952 | Teileinspeisung (einschließlich Eigenverbrauch) |  | Bayernwerk Netz GmbH (SNB940352624434) | SNB940352624434 | Geprüft | Niederspannung (= Hausanschluss/Haushaltsstrom) | SEL988674463638 | EEG930377349566 |  | 2022-05-27 | 21.12
5155.428