## in
MaStR-Nr. der Einheit | Anzeige-Name der Einheit | Betriebs-Status | Energieträger | Bruttoleistung der Einheit | Nettonennleistung der Einheit | Inbetriebnahmedatum der Einheit | Registrierungsdatum der Einheit | Bundesland | Postleitzahl | Ort | Straße | Hausnummer | Gemarkung | Flurstück | Gemeindeschlüssel | Koordinate: Breitengrad (WGS84) | Koordinate: Längengrad (WGS84) | Anzahl der Solar-Module | Hauptausrichtung der Solar-Module | Name des Windparks | Nabenhöhe der Windenergieanlage | Rotordurchmesser der Windenergieanlage | Hersteller der Windenergieanlage | Typenbezeichnung | Hauptbrennstoff der Einheit | Nutzbare Speicherkapazität in kWh | Technologie der Stromerzeugung | Lage der Einheit | Letzte Aktualisierung | Datum der endgültigen Stilllegung | Datum der geplanten Inbetriebnahme | Name des Anlagenbetreibers (nur Org.) | MaStR-Nr. des Anlagenbetreibers | Volleinspeisung oder Teileinspeisung | MaStR-Nr. der Genehmigung | Name des Anschluss-Netzbetreibers | MaStR-Nr. des Anschluss-Netzbetreibers | Netzbetreiberprüfung | Spannungsebene | MaStR-Nr. der Lokation | MaStR-Nr. der EEG-Anlage | EEG-Anlagenschlüssel | Inbetriebnahmedatum der EEG-Anlage | Installierte Leistung | Zuschlagnummer (EEG/KWK-Ausschreibung) | MaStR-Nr. der KWK-Anlage | Inbetriebnahmedatum der KWK-Anlage | Elektrische KWK-Leistung | Thermische Nutzleistung in kW
SEE961074685640 | PV Erweiterung 2022 - West | In Betrieb | Solare Strahlungsenergie | 8.9 | 8.9 | 2023-02-23 | 2023-02-24 | Bayern | 85604 | Zorneding |  |  |  |  | 9175139 |  |  | 22 | West | [8 empty] | Bauliche Anlagen (Hausdach, Gebäude und Fassade) | 2023-02-24 |  |  | natürliche Person (ABR907165619538) | ABR907165619538 | Teileinspeisung (einschließlich Eigenverbrauch) |  | Bayernwerk Netz GmbH (SNB940352624434) | SNB940352624434 | In Prüfung | Niederspannung (= Hausanschluss/Haushaltsstrom) | SEL976100250310 | EEG985576830810 |  | 2023-02-23 | 8.9
SEE959069648114 | PV FS | In Betrieb | Solare Strahlungsenergie | 9.12 | 9.12 | 2023-02-07 | 2023-02-07 | Bayern | 85586 | Poing |  |  |  |  | 9175135 |  |  | 24 | West | [8 empty] | Bauliche Anlagen (Hausdach, Gebäude und Fassade) | 2023-05-09 |  |  | natürliche Person (ABR963930787055) | ABR963930787055 | Teileinspeisung (einschließlich Eigenverbrauch) |  | Bayernwerk Netz GmbH (SNB940352624434) | SNB940352624434 | Geprüft | Niederspannung (= Hausanschluss/Haushaltsstrom) | SEL961284363031 | EEG974089693968 | E21041011000000000000378643000001 | 2023-02-07 | 9.12
SEE975716486946 | Weiher 1 Solar | In Betrieb | Solare Strahlungsenergie | 12.64 | 10 | 2023-01-12 | 2022-05-06 | Bayern | 85570 | Markt Schwaben |  |  |  |  | 9175127 |  |  | 32 | Ost-West | [8 empty] | Bauliche Anlagen (Hausdach, Gebäude und Fassade) | 2023-03-23 |  |  | natürliche Person (ABR929038762745) | ABR929038762745 | Teileinspeisung (einschließlich Eigenverbrauch) |  | Bayernwerk Netz GmbH (SNB940352624434) | SNB940352624434 | Geprüft | Niederspannung (= Hausanschluss/Haushaltsstrom) | SEL938314679585 | EEG910935178494 |  | 2023-01-12 | 12.64
SEE938959853227 | PV-Garage | In Betrieb | Solare Strahlungsenergie | 8.72 | 8.72 | 2023-05-04 | 2023-05-04 | Bayern | 85567 | Grafing |  |  |  |  | 9175122 |  |  | 16 | Süd | [8 empty] | Bauliche Anlagen (Hausdach, Gebäude und Fassade) | 2023-05-04 |  |  | natürliche Person (ABR929044709031) | ABR929044709031 | Teileinspeisung (einschließlich Eigenverbrauch) |  | Rothmoser GmbH & Co. KG (SNB976863966633) | SNB976863966633 | Geprüft | Niederspannung (= Hausanschluss/Haushaltsstrom) | SEL939746061443 | EEG984137286288 |  | 2023-05-04 | 8.72
SEE922950899193 | 12CAL12 | In Betrieb | Solare Strahlungsenergie | 6 | 6 | 2023-04-01 | 2023-05-18 | Bayern | 85567 | Grafing |  |  |  |  | 9175122 |  |  | 16 | Süd | [8 empty] | Bauliche Anlagen (Hausdach, Gebäude und Fassade) | 2023-05-18 |  |  | natürliche Person (ABR992123160788) | ABR992123160788 | Teileinspeisung (einschließlich Eigenverbrauch) |  | Rothmoser GmbH & Co. KG (SNB976863966633) | SNB976863966633 | Geprüft | Niederspannung (= Hausanschluss/Haushaltsstrom) | SEL972696999565 | EEG945783727068 |  | 2023-04-01 | 6
SEE931839127272 | AWE | In Betrieb | Solare Strahlungsenergie | 9.88 | 9.88 | 2023-02-15 | 2022-05-14 | Bayern | 85652 | Pliening |  |  |  |  | 9175133 |  |  | 26 | [9 empty] | Bauliche Anlagen (Hausdach, Gebäude und Fassade) | 2023-04-17 |  |  | natürliche Person (ABR974172314411) | ABR974172314411 | Teileinspeisung (einschließlich Eigenverbrauch) |  | Bayernwerk Netz GmbH (SNB940352624434) | SNB940352624434 | Geprüft | Niederspannung (= Hausanschluss/Haushaltsstrom) | SEL947691099114 | EEG915841208877 | E21041011000000000000298056700002 | 2023-02-15 | 9.88
SEE914948674301 | Hausdach Südwest | In Betrieb | Solare Strahlungsenergie | 2.22 | 2.2 | 2023-01-25 | 2023-01-25 | Bayern | 85586 | Poing |  |  |  |  | 9175135 |  |  | 6 | Süd-West | [8 empty] | Bauliche Anlagen (Hausdach, Gebäude und Fassade) | 2023-01-25 |  |  | natürliche Person (ABR961048891961) | ABR961048891961 | Teileinspeisung (einschließlich Eigenverbrauch) |  | Bayernwerk Netz GmbH (SNB940352624434) | SNB940352624434 | In Prüfung | Niederspannung (= Hausanschluss/Haushaltsstrom) | SEL980292724269 | EEG974725925514 |  | 2023-01-25 | 2.22
SEE988753148685 | PV Hausdach | In Betrieb | Solare Strahlungsenergie | 11.84 | 10 | 2023-01-09 | 2023-01-09 | Bayern | 85661 | Forstinning |  |  |  |  | 9175118 |  |  | 32 | Süd-Ost | [8 empty] | Bauliche Anlagen (Hausdach, Gebäude und Fassade) | 2023-04-18 |  |  | natürliche Person (ABR982591874980) | ABR982591874980 | Teileinspeisung (einschließlich Eigenverbrauch) |  | Bayernwerk Netz GmbH (SNB940352624434) | SNB940352624434 | Geprüft | Niederspannung (= Hausanschluss/Haushaltsstrom) | SEL959126714431 | EEG950056899779 |  | 2023-01-09 | 11.84
SEE956314097192 | Photovoltaik Estebe | In Betrieb | Solare Strahlungsenergie | 9.9 | 9.9 | 2023-02-06 | 2023-03-06 | Bayern | 85560 | Ebersberg |  |  |  |  | 9175115 |  |  | 30 | Süd-West | [8 empty] | Bauliche Anlagen (Hausdach, Gebäude und Fassade) | 2023-03-25 |  |  | natürliche Person (ABR970883988736) | ABR970883988736 | Teileinspeisung (einschließlich Eigenverbrauch) |  | Bayernwerk Netz GmbH (SNB940352624434) | SNB940352624434 | Geprüft | Niederspannung (= Hausanschluss/Haushaltsstrom) | SEL971433571705 | EEG900673337376 |  | 2023-02-06 | 9.9
SEE936934550260 | Kirchseeon, Talweg 23, Nordseite und Garage | In Betrieb | Solare Strahlungsenergie | 11.05 | 8 | 2023-02-24 | 2023-05-19 | Bayern | 85614 | Kirchseeon |  |  |  |  | 9175124 |  |  | 26 | Nord | [8 empty] | Bauliche Anlagen (Hausdach, Gebäude und Fassade) | 2023-05-19 |  |  | Public Solutions EDV-Vertrieb GmbH | ABR905055894140 | Teileinspeisung (einschließlich Eigenverbrauch) |  | Bayernwerk Netz GmbH (SNB940352624434) | SNB940352624434 | In Prüfung | Niederspannung (= Hausanschluss/Haushaltsstrom) | SEL975001250559 | EEG917829217314 |  | 2023-02-24 | 11.05
SEE904694645434 | Hausdach | In Betrieb | Solare Strahlungsenergie | 11.625 | 10 | 2023-02-22 | 2023-03-12 | Bayern | 85643 | Steinhöring |  |  |  |  | 9175137 |  |  | 31 | Süd-West | [8 empty] | Bauliche Anlagen (Hausdach, Gebäude und Fassade) | 2023-07-05 |  |  | natürliche Person (ABR947048114200) | ABR947048114200 | Teileinspeisung (einschließlich Eigenverbrauch) |  | Bayernwerk Netz GmbH (SNB940352624434) | SNB940352624434 | Geprüft | Niederspannung (= Hausanschluss/Haushaltsstrom) | SEL934910905646 | EEG940869228682 | E21041011000000000000303602300001 | 2023-02-22 | 11.63
SEE973614966027 | Dachenergie | In Betrieb | Solare Strahlungsenergie | 4.86 | 4.86 | 2023-02-16 | 2023-03-24 | Bayern | 85617 | Aßling |  |  |  |  | 9175112 |  |  | 12 | West | [8 empty] | Bauliche Anlagen (Hausdach, Gebäude und Fassade) | 2023-04-19 |  |  | natürliche Person (ABR909813961860) | ABR909813961860 | Teileinspeisung (einschließlich Eigenverbrauch) |  | Bayernwerk Netz GmbH (SNB940352624434) | SNB940352624434 | Geprüft | Niederspannung (= Hausanschluss/Haushaltsstrom) | SEL974244834427 | EEG975070694179 | E21041011000000000000236237500001 | 2023-02-16 | 4.86
SEE978806195872 | 24 kWp Aufdachanlage | In Betrieb | Solare Strahlungsenergie | 24 | 20 | 2023-02-09 | 2023-02-15 | Bayern | 85664 | Hohenlinden |  |  |  |  | 9175123 |  |  | 60 | Süd-West | [8 empty] | Bauliche Anlagen (Hausdach, Gebäude und Fassade) | 2023-02-16 |  |  | natürliche Person (ABR993740047070) | ABR993740047070 | Teileinspeisung (einschließlich Eigenverbrauch) |  | SEW Stromversorgungs GmbH (SNB950960779068) | SNB950960779068 | Geprüft | Niederspannung (= Hausanschluss/Haushaltsstrom) | SEL937815831614 | EEG906659616428 |  | 2023-02-09 | 24
SEE975363609477 | PV Bahnhofstr. | In Betrieb | Solare Strahlungsenergie | 15 | 15 | 2023-01-26 | 2023-01-27 | Bayern | 85617 | Aßling |  |  |  |  | 9175112 |  |  | 40 | Ost | [8 empty] | Bauliche Anlagen (Hausdach, Gebäude und Fassade) | 2023-06-19 |  |  | natürliche Person (ABR990637796387) | ABR990637796387 | Teileinspeisung (einschließlich Eigenverbrauch) |  | Bayernwerk Netz GmbH (SNB940352624434) | SNB940352624434 | Geprüft | Niederspannung (= Hausanschluss/Haushaltsstrom) | SEL998850027592 | EEG930748673146 | E21041011000000000000289103700001 | 2023-01-26 | 15
SEE949581868718 | PV-Hausdach | In Betrieb | Solare Strahlungsenergie | 9.63 | 9.63 | 2023-02-16 | 2023-02-16 | Bayern | 85598 | Baldham |  |  |  |  | 9175132 |  |  | 25 | Süd | [8 empty] | Bauliche Anlagen (Hausdach, Gebäude und Fassade) | 2023-02-16 |  |  | natürliche Person (ABR974904857292) | ABR974904857292 | Teileinspeisung (einschließlich Eigenverbrauch) |  | Bayernwerk Netz GmbH (SNB940352624434) | SNB940352624434 | In Prüfung | Niederspannung (= Hausanschluss/Haushaltsstrom) | SEL974785087689 | EEG900116250262 |  | 2023-02-16 | 9.63
SEE994310085768 | PV B512230 | In Betrieb | Solare Strahlungsenergie | 14.06 | 10 | 2023-01-09 | 2023-01-11 | Bayern | 85661 | Forstinning |  |  |  |  | 9175118 |  |  | 38 | Süd-Ost | [8 empty] | Bauliche Anlagen (Hausdach, Gebäude und Fassade) | 2023-05-22 |  |  | natürliche Person (ABR901121077929) | ABR901121077929 | Teileinspeisung (einschließlich Eigenverbrauch) |  | Bayernwerk Netz GmbH (SNB940352624434) | SNB940352624434 | Geprüft | Niederspannung (= Hausanschluss/Haushaltsstrom) | SEL916923443414 | EEG950926869468 | E21041011000000000000358669900001 | 2023-01-09 | 14.06
SEE970581426875 | PV Anlage TB800 | In Betrieb | Solare Strahlungsenergie | 19.75 | 19.75 | 2023-01-02 | 2023-01-02 | Bayern | 85560 | Ebersberg |  |  |  |  | 9175115 |  |  | 50 | Süd | [8 empty] | Bauliche Anlagen (Hausdach, Gebäude und Fassade) | 2023-05-15 |  |  | natürliche Person (ABR994270043440) | ABR994270043440 | Teileinspeisung (einschließlich Eigenverbrauch) |  | Bayernwerk Netz GmbH (SNB940352624434) | SNB940352624434 | In Prüfung | Niederspannung (= Hausanschluss/Haushaltsstrom) | SEL920742305884 | EEG922767292811 | E21041011000000000000238901600001 | 2023-01-02 | 19.75
SEE953529950281 | PV-Haus | In Betrieb | Solare Strahlungsenergie | 13.32 | 10 | 2023-01-09 | 2023-01-12 | Bayern | 85661 | Forstinning |  |  |  |  | 9175118 |  |  | 36 | Süd-Ost | [8 empty] | Bauliche Anlagen (Hausdach, Gebäude und Fassade) | 2023-08-01 |  |  | natürliche Person (ABR982574043617) | ABR982574043617 | Teileinspeisung (einschließlich Eigenverbrauch) |  | Bayernwerk Netz GmbH (SNB940352624434) | SNB940352624434 | Geprüft | Niederspannung (= Hausanschluss/Haushaltsstrom) | SEL996527828725 | EEG956381133816 | E21041011000000000000350900300001 | 2023-01-09 | 13.32
SEE913231927315 | PV Anlage Haus 5 | In Betrieb | Solare Strahlungsenergie | 9.57 | 8 | 2023-02-01 | 2023-05-07 | Bayern | 85646 | Neufarn |  |  |  |  | 9175132 |  |  |  | Süd | [8 empty] | Bauliche Anlagen (Hausdach, Gebäude und Fassade) | 2023-05-07 |  |  | natürliche Person (ABR925741127635) | ABR925741127635 | Teileinspeisung (einschließlich Eigenverbrauch) |  | Bayernwerk Netz GmbH (SNB940352624434) | SNB940352624434 | In Prüfung | Niederspannung (= Hausanschluss/Haushaltsstrom) | SEL937942827320 | EEG904270531625 |  | 2023-02-01 | 9.57
SEE903478732629 | Reithalle Süd EV /ÜS | In Betrieb | Solare Strahlungsenergie | 15.2 | 15.2 | 2023-03-06 | 2023-03-07 | Bayern | 85567 | Grafing |  |  |  |  | 9175122 |  |  | 38 | Süd | [8 empty] | Bauliche Anlagen (Hausdach, Gebäude und Fassade) | 2023-05-17 |  |  | natürliche Person (ABR953897269176) | ABR953897269176 | Teileinspeisung (einschließlich Eigenverbrauch) |  | Bayernwerk Netz GmbH (SNB940352624434) | SNB940352624434 | Geprüft | Niederspannung (= Hausanschluss/Haushaltsstrom) | SEL982807205133 | EEG901559161283 | E21041011000000000000294374600001 | 2023-01-23 | 15.2
SEE968245225025 | FW1-1 | In Betrieb | Solare Strahlungsenergie | 17.6 | 17 | 2023-03-14 | 2023-03-30 | Bayern | 85614 | Kirchseeon |  |  |  |  | 9175124 |  |  | 44 | Ost | [8 empty] | Bauliche Anlagen (Hausdach, Gebäude und Fassade) | 2023-05-20 |  |  | natürliche Person (ABR970169467566) | ABR970169467566 | Teileinspeisung (einschließlich Eigenverbrauch) |  | Bayernwerk Netz GmbH (SNB940352624434) | SNB940352624434 | Geprüft | Niederspannung (= Hausanschluss/Haushaltsstrom) | SEL974472895375 | EEG978833105608 | E21041011000000000000239616900001 | 2023-03-14 | 17.6
SEE952570967569 | PV-Anlage-Dach | In Betrieb | Solare Strahlungsenergie | 8.97 | 8.97 | 2023-03-21 | 2023-05-05 | Bayern | 85586 | Poing |  |  |  |  | 9175135 |  |  | 23 | Ost-West | [8 empty] | Bauliche Anlagen (Hausdach, Gebäude und Fassade) | 2023-07-25 |  |  | natürliche Person (ABR976194352310) | ABR976194352310 | Teileinspeisung (einschließlich Eigenverbrauch) |  | Bayernwerk Netz GmbH (SNB940352624434) | SNB940352624434 | Geprüft | Niederspannung (= Hausanschluss/Haushaltsstrom) | SEL918360215920 | EEG923797880870 | E21041011000000000000305214100001 | 2023-03-21 | 8.97
SEE978112330905 | PV-Anlage | In Betrieb | Solare Strahlungsenergie | 7.98 | 7.98 | 2023-03-28 | 2023-04-06 | Bayern | 85614 | Kirchseeon |  |  |  |  | 9175124 |  |  | 21 | Süd | [8 empty] | Bauliche Anlagen (Hausdach, Gebäude und Fassade) | 2023-06-12 |  |  | natürliche Person (ABR991860627806) | ABR991860627806 | Teileinspeisung (einschließlich Eigenverbrauch) |  | Bayernwerk Netz GmbH (SNB940352624434) | SNB940352624434 | Geprüft | Niederspannung (= Hausanschluss/Haushaltsstrom) | SEL975787277757 | EEG935512595266 | E21041011000000000000389034300001 | 2023-03-28 | 7.98
SEE948358311587 | Wohnhaus Dach Süd | In Betrieb | Solare Strahlungsenergie | 11.05 | 10 | 2023-02-24 | 2023-05-19 | Bayern | 85614 | Kirchseeon |  |  |  |  | 9175124 |  |  | 26 | Süd | [8 empty] | Bauliche Anlagen (Hausdach, Gebäude und Fassade) | 2023-05-19 |  |  | natürliche Person (ABR984942778503) | ABR984942778503 | Teileinspeisung (einschließlich Eigenverbrauch) |  | Bayernwerk Netz GmbH (SNB940352624434) | SNB940352624434 | In Prüfung | Niederspannung (= Hausanschluss/Haushaltsstrom) | SEL989378248378 | EEG961359338315 |  | 2023-02-24 | 11.05
SEE906770466971 | ABR913260570841 | In Betrieb | Solare Strahlungsenergie | 4.1 | 4.1 | 2023-01-09 | 2023-02-21 | Bayern | 85604 | Zorneding |  |  |  |  | 9175139 |  |  | 10 | Süd | [8 empty] | Bauliche Anlagen (Hausdach, Gebäude und Fassade) | 2023-03-01 |  |  | natürliche Person (ABR913260570841) | ABR913260570841 | Teileinspeisung (einschließlich Eigenverbrauch) |  | Bayernwerk Netz GmbH (SNB940352624434) | SNB940352624434 | Geprüft | Niederspannung (= Hausanschluss/Haushaltsstrom) | SEL959650928175 | EEG939591569552 |  | 2023-01-09 | 4.1
SEE903288098762 | Hausdach 45 | In Betrieb | Solare Strahlungsenergie | 6 | 4.6 | 2023-01-12 | 2022-12-08 | Bayern | 85604 | Zorneding |  |  |  |  | 9175139 |  |  | 15 | Süd | [8 empty] | Bauliche Anlagen (Hausdach, Gebäude und Fassade) | 2023-05-05 |  |  | natürliche Person (ABR955188855747) | ABR955188855747 | Teileinspeisung (einschließlich Eigenverbrauch) |  | Bayernwerk Netz GmbH (SNB940352624434) | SNB940352624434 | In Prüfung | Niederspannung (= Hausanschluss/Haushaltsstrom) | SEL940127381227 | EEG923269450310 |  | 2023-01-12 | 6
SEE969981065791 | PV-Anlage | In Betrieb | Solare Strahlungsenergie | 9.24 | 9.24 | 2023-02-06 | 2023-02-07 | Bayern | 85586 | Poing |  |  |  |  | 9175135 |  |  | 24 | Süd | [8 empty] | Bauliche Anlagen (Hausdach, Gebäude und Fassade) | 2023-02-07 |  |  | natürliche Person (ABR903468054021) | ABR903468054021 | Teileinspeisung (einschließlich Eigenverbrauch) |  | Bayernwerk Netz GmbH (SNB940352624434) | SNB940352624434 | In Prüfung | Niederspannung (= Hausanschluss/Haushaltsstrom) | SEL962671273452 | EEG913908340775 |  | 2023-02-06 | 9.24
SEE966292786520 | Hausdach | In Betrieb | Solare Strahlungsenergie | 9.6 | 9.6 | 2023-01-02 | 2023-01-03 | Bayern | 85643 | Steinhöring |  |  |  |  | 9175137 |  |  | 24 | Süd | [8 empty] | Bauliche Anlagen (Hausdach, Gebäude und Fassade) | 2023-04-14 |  |  | natürliche Person (ABR902930296891) | ABR902930296891 | Teileinspeisung (einschließlich Eigenverbrauch) |  | Bayernwerk Netz GmbH (SNB940352624434) | SNB940352624434 | In Prüfung | Niederspannung (= Hausanschluss/Haushaltsstrom) | SEL911898336556 | EEG922471773279 | E21041011000000000000289414600001 | 2023-01-02 | 9.6
SEE910962417573 | PV-Anlage Vaterstetten | In Betrieb | Solare Strahlungsenergie | 6.97 | 6.97 | 2023-01-02 | 2022-12-05 | Bayern | 85591 | Vaterstetten |  |  |  |  | 9175132 |  |  | 17 | Süd-Ost | [8 empty] | Bauliche Anlagen (Hausdach, Gebäude und Fassade) | 2023-05-04 |  |  | natürliche Person (ABR968440328392) | ABR968440328392 | Teileinspeisung (einschließlich Eigenverbrauch) |  | Bayernwerk Netz GmbH (SNB940352624434) | SNB940352624434 | Geprüft | Niederspannung (= Hausanschluss/Haushaltsstrom) | SEL968909813490 | EEG954805391477 |  | 2023-01-02 | 6.97
SEE919242317046 | Roadster58 | In Betrieb | Solare Strahlungsenergie | 9.75 | 9.75 | 2023-01-02 | 2023-01-21 | Bayern | 85664 | Hohenlinden |  |  |  |  | 9175123 |  |  | 26 | Süd-Ost | [8 empty] | Bauliche Anlagen (Hausdach, Gebäude und Fassade) | 2023-01-31 |  |  | natürliche Person (ABR910114603526) | ABR910114603526 | Teileinspeisung (einschließlich Eigenverbrauch) |  | SEW Stromversorgungs GmbH (SNB950960779068) | SNB950960779068 | Geprüft | Niederspannung (= Hausanschluss/Haushaltsstrom) | SEL920679795420 | EEG940702368056 |  | 2023-01-02 | 9.75
SEE977520756796 | Brunnberg 10 (Volleinspeisung) | In Betrieb | Solare Strahlungsenergie | 12.8 | 12.8 | 2023-01-02 | 2023-01-01 | Bayern | 83553 | Frauenneuharting |  |  |  |  | 9175119 |  |  | 32 | Süd | [8 empty] | Bauliche Anlagen (Hausdach, Gebäude und Fassade) | 2023-06-29 |  |  | natürliche Person (ABR949610182532) | ABR949610182532 | Volleinspeisung |  | Bayernwerk Netz GmbH (SNB940352624434) | SNB940352624434 | Geprüft | Niederspannung (= Hausanschluss/Haushaltsstrom) | SEL912902135318 | EEG983597806623 | E2104101S000000000000140109100001 | 2023-01-02 | 12.8
SEE981814639443 | AB12VAT | In Betrieb | Solare Strahlungsenergie | 9.84 | 9.84 | 2023-03-01 | 2023-03-10 | Bayern | 85591 | Vaterstetten |  |  |  |  | 9175132 |  |  | 24 | West | [8 empty] | Bauliche Anlagen (Hausdach, Gebäude und Fassade) | 2023-05-23 |  |  | natürliche Person (ABR940834686769) | ABR940834686769 | Teileinspeisung (einschließlich Eigenverbrauch) |  | Bayernwerk Netz GmbH (SNB940352624434) | SNB940352624434 | Geprüft | Niederspannung (= Hausanschluss/Haushaltsstrom) | SEL906985215159 | EEG947399579017 | E2104101S000000000000131362800001 | 2023-03-01 | 9.84
SEE959080850947 | PV Hauseigentümer | In Betrieb | Solare Strahlungsenergie | 14.625 | 12.5 | 2023-02-01 | 2022-11-21 | Bayern | 85661 | Forstinning |  |  |  |  | 9175118 |  |  | 40 | Nord-West | [8 empty] | Bauliche Anlagen (Hausdach, Gebäude und Fassade) | 2023-07-20 |  |  | natürliche Person (ABR934945068910) | ABR934945068910 | Teileinspeisung (einschließlich Eigenverbrauch) |  | Bayernwerk Netz GmbH (SNB940352624434) | SNB940352624434 | In Prüfung | Niederspannung (= Hausanschluss/Haushaltsstrom) | SEL952925310026 | EEG917009081056 |  | 2023-02-01 | 14.625
SEE935472629285 | Hausdach | In Betrieb | Solare Strahlungsenergie | 9.72 | 8.4 | 2023-02-01 | 2023-02-01 | Bayern | 85591 | Vaterstetten |  |  |  |  | 9175132 |  |  | 24 | Süd-Ost | [8 empty] | Bauliche Anlagen (Hausdach, Gebäude und Fassade) | 2023-02-01 |  |  | natürliche Person (ABR948918522071) | ABR948918522071 | Teileinspeisung (einschließlich Eigenverbrauch) |  | Bayernwerk Netz GmbH (SNB940352624434) | SNB940352624434 | In Prüfung | Niederspannung (= Hausanschluss/Haushaltsstrom) | SEL937961098992 | EEG914218609811 |  | 2023-02-01 | 9.72
SEE911319460433 | Zorneding_Pfarrstr_1_1 | In Betrieb | Solare Strahlungsenergie | 5.94 | 5.94 | 2023-04-21 | 2023-05-08 | Bayern | 85604 | Zorneding |  |  |  |  | 9175139 |  |  | 18 | Süd | [8 empty] | Bauliche Anlagen (Hausdach, Gebäude und Fassade) | 2023-05-08 |  |  | natürliche Person (ABR948443676591) | ABR948443676591 | Teileinspeisung (einschließlich Eigenverbrauch) |  | Bayernwerk Netz GmbH (SNB940352624434) | SNB940352624434 | In Prüfung | Niederspannung (= Hausanschluss/Haushaltsstrom) | SEL952829732894 | EEG923296659083 |  | 2023-04-21 | 5.94
SEE931441636711 | 2023 Erweiterung Südfassade 4kWp | In Betrieb | Solare Strahlungsenergie | 4 | 3.68 | 2023-02-01 | 2023-02-12 | Bayern | 85599 | Parsdorf |  |  |  |  | 9175132 |  |  | 10 | Süd | [8 empty] | Bauliche Anlagen (Hausdach, Gebäude und Fassade) | 2023-07-03 |  |  | natürliche Person (ABR910061835278) | ABR910061835278 | Teileinspeisung (einschließlich Eigenverbrauch) |  | Bayernwerk Netz GmbH (SNB940352624434) | SNB940352624434 | Geprüft | Niederspannung (= Hausanschluss/Haushaltsstrom) | SEL990735609473 | EEG915892716925 | E2104101S000000000000080995100002 | 2023-02-01 | 4
SEE900707622034 | PV H | In Betrieb | Solare Strahlungsenergie | 7.5 | 7.5 | 2023-01-02 | 2023-01-04 | Bayern | 85570 | Markt Schwaben |  |  |  |  | 9175127 |  |  | 20 | Süd | [8 empty] | Bauliche Anlagen (Hausdach, Gebäude und Fassade) | 2023-05-15 |  |  | natürliche Person (ABR929721691598) | ABR929721691598 | Teileinspeisung (einschließlich Eigenverbrauch) |  | Bayernwerk Netz GmbH (SNB940352624434) | SNB940352624434 | Geprüft | Niederspannung (= Hausanschluss/Haushaltsstrom) | SEL954367272832 | EEG912887090039 | E21041011000000000000260617800001 | 2023-01-02 | 7.5
SEE973767972418 | PV D | In Betrieb | Solare Strahlungsenergie | 5.25 | 4.6 | 2023-01-02 | 2023-01-03 | Bayern | 85586 | Poing |  |  |  |  | 9175135 |  |  | 14 | West | [8 empty] | Bauliche Anlagen (Hausdach, Gebäude und Fassade) | 2023-07-28 |  |  | natürliche Person (ABR913732210596) | ABR913732210596 | Teileinspeisung (einschließlich Eigenverbrauch) |  | Bayernwerk Netz GmbH (SNB940352624434) | SNB940352624434 | Geprüft | Niederspannung (= Hausanschluss/Haushaltsstrom) | SEL929109452087 | EEG951845334570 | E21041011000000000000370915300001 | 2023-01-02 | 5.25
SEE955107172948 | PV J | In Betrieb | Solare Strahlungsenergie | 13.125 | 13.125 | 2023-01-02 | 2023-01-09 | Bayern | 85598 | Baldham |  |  |  |  | 9175132 |  |  | 35 | Süd | [8 empty] | Bauliche Anlagen (Hausdach, Gebäude und Fassade) | 2023-04-12 |  |  | natürliche Person (ABR990888999056) | ABR990888999056 | Teileinspeisung (einschließlich Eigenverbrauch) |  | Bayernwerk Netz GmbH (SNB940352624434) | SNB940352624434 | Geprüft | Niederspannung (= Hausanschluss/Haushaltsstrom) | SEL971686642351 | EEG900895715976 | E21041011000000000000303910900001 | 2023-01-02 | 13.125
SEE934601448568 | Hausdach | In Betrieb | Solare Strahlungsenergie | 10.375 | 10 | 2023-01-24 | 2023-02-13 | Bayern | 85567 | Grafing |  |  |  |  | 9175122 |  |  | 25 | West | [8 empty] | Bauliche Anlagen (Hausdach, Gebäude und Fassade) | 2023-02-13 |  |  | natürliche Person (ABR929134575263) | ABR929134575263 | Teileinspeisung (einschließlich Eigenverbrauch) |  | Rothmoser GmbH & Co. KG (SNB976863966633) | SNB976863966633 | Geprüft | Niederspannung (= Hausanschluss/Haushaltsstrom) | SEL996636182992 | EEG900347495265 |  | 2023-01-24 | 10.375
SEE937295243679 | Reithalle Süd-Nord | In Betrieb | Solare Strahlungsenergie | 84.8 | 80 | 2023-03-06 | 2023-03-07 | Bayern | 85567 | Grafing | Georgenstraße | 15 |  |  | 9175122 | 48.0355 | 11.9873 | 212 | Süd-Ost | [8 empty] | Bauliche Anlagen (Hausdach, Gebäude und Fassade) | 2023-05-17 |  |  | natürliche Person (ABR953897269176) | ABR953897269176 | Volleinspeisung |  | Bayernwerk Netz GmbH (SNB940352624434) | SNB940352624434 | Geprüft | Niederspannung (= Hausanschluss/Haushaltsstrom) | SEL982807205133 | EEG970392969042 | E2104101S000000000000140648300001 | 2023-03-06 | 84.8
SEE950727665160 | BKW | In Betrieb | Solare Strahlungsenergie | 0.83 | 0.6 | 2023-02-07 | 2023-02-07 | Bayern | 85625 | Glonn |  |  |  |  | 9175121 |  |  | 2 | West | [8 empty] | Bauliche Anlagen (Hausdach, Gebäude und Fassade) | 2023-05-08 |  |  | natürliche Person (ABR924298396358) | ABR924298396358 | Teileinspeisung (einschließlich Eigenverbrauch) |  | Bayernwerk Netz GmbH (SNB940352624434) | SNB940352624434 | Geprüft | Niederspannung (= Hausanschluss/Haushaltsstrom) | SEL994866553490 | EEG936465301331 |  | 2023-02-07 | 0.83
SEE942867250245 | Hausdach | In Betrieb | Solare Strahlungsenergie | 7.38 | 7.38 | 2023-01-09 | 2023-01-04 | Bayern | 85604 | Zorneding |  |  |  |  | 9175139 |  |  | 10 | Süd | [8 empty] | Bauliche Anlagen (Hausdach, Gebäude und Fassade) | 2023-04-12 |  |  | natürliche Person (ABR989195381357) | ABR989195381357 | Teileinspeisung (einschließlich Eigenverbrauch) |  | Bayernwerk Netz GmbH (SNB940352624434) | SNB940352624434 | Geprüft | Niederspannung (= Hausanschluss/Haushaltsstrom) | SEL950285978207 | EEG988505871991 | E21041011000000000000258410000001 | 2023-01-09 | 7.38
SEE936851489964 | Dachkraftwerk | In Betrieb | Solare Strahlungsenergie | 7.38 | 7.38 | 2023-01-05 | 2023-01-16 | Bayern | 85586 | Poing |  |  |  |  | 9175135 |  |  | 18 | Süd | [8 empty] | Bauliche Anlagen (Hausdach, Gebäude und Fassade) | 2023-06-06 |  |  | natürliche Person (ABR917412970381) | ABR917412970381 | Teileinspeisung (einschließlich Eigenverbrauch) |  | Bayernwerk Netz GmbH (SNB940352624434) | SNB940352624434 | Geprüft | Niederspannung (= Hausanschluss/Haushaltsstrom) | SEL951223414801 | EEG926659468988 | E21041011000000000000394683700001 | 2023-01-05 | 7.38
SEE966588415301 | Hausdach | In Betrieb | Solare Strahlungsenergie | 7.2 | 4.6 | 2023-01-02 | 2023-01-02 | Bayern | 85625 | Baiern |  |  |  |  | 9175113 |  |  | 18 | Ost-West | [8 empty] | Bauliche Anlagen (Hausdach, Gebäude und Fassade) | 2023-03-21 |  |  | natürliche Person (ABR957611950272) | ABR957611950272 | Teileinspeisung (einschließlich Eigenverbrauch) |  | Bayernwerk Netz GmbH (SNB940352624434) | SNB940352624434 | Geprüft | Niederspannung (= Hausanschluss/Haushaltsstrom) | SEL916395732856 | EEG927140448793 |  | 2023-01-02 | 7.2
SEE977878890258 | RCT Solaranlage | In Betrieb | Solare Strahlungsenergie | 9.88 | 9.88 | 2023-01-12 | 2022-12-19 | Bayern | 85604 | Zorneding |  |  |  |  | 9175139 |  |  | 29 | West | [8 empty] | Bauliche Anlagen (Hausdach, Gebäude und Fassade) | 2023-04-27 |  |  | natürliche Person (ABR928649630573) | ABR928649630573 | Teileinspeisung (einschließlich Eigenverbrauch) |  | Bayernwerk Netz GmbH (SNB940352624434) | SNB940352624434 | Geprüft | Niederspannung (= Hausanschluss/Haushaltsstrom) | SEL928299549584 | EEG979435166431 | E21041011000000000000259380100001 | 2023-01-12 | 9.88
SEE904537213271 | Wohngebäude_Süden | In Betrieb | Solare Strahlungsenergie | 24 | 20 | 2023-01-02 | 2023-01-02 | Bayern | 83550 | Emmering |  |  |  |  | 9175136 |  |  | 64 | Süd | [8 empty] | Bauliche Anlagen (Hausdach, Gebäude und Fassade) | 2023-06-05 |  |  | natürliche Person (ABR992921014443) | ABR992921014443 | Teileinspeisung (einschließlich Eigenverbrauch) |  | Bayernwerk Netz GmbH (SNB940352624434) | SNB940352624434 | Geprüft | Niederspannung (= Hausanschluss/Haushaltsstrom) | SEL905280184580 | EEG929582760952 | E2104101S000000000000134596100001 | 2023-01-02 | 24
SEE971460300828 | TOP-solar | In Betrieb | Solare Strahlungsenergie | 7.9 | 7.9 | 2023-01-03 | 2023-01-16 | Bayern | 85652 | Pliening |  |  |  |  | 9175133 |  |  | 21 | Süd | [8 empty] | Bauliche Anlagen (Hausdach, Gebäude und Fassade) | 2023-07-03 |  |  | natürliche Person (ABR937923792159) | ABR937923792159 | Teileinspeisung (einschließlich Eigenverbrauch) |  | Bayernwerk Netz GmbH (SNB940352624434) | SNB940352624434 | Geprüft | Niederspannung (= Hausanschluss/Haushaltsstrom) | SEL956877366421 | EEG908336914056 | E21041011000000000000262865100001 | 2023-01-03 | 7.9
SEE979680336634 | Hausdach | In Betrieb | Solare Strahlungsenergie | 9.02 | 8 | 2023-02-06 | 2023-02-06 | Bayern | 85665 | Moosach |  |  |  |  | 9175128 |  |  | 22 | Süd | [8 empty] | Bauliche Anlagen (Hausdach, Gebäude und Fassade) | 2023-02-06 |  |  | natürliche Person (ABR919177426530) | ABR919177426530 | Teileinspeisung (einschließlich Eigenverbrauch) |  | Bayernwerk Netz GmbH (SNB940352624434) | SNB940352624434 | Geprüft | Niederspannung (= Hausanschluss/Haushaltsstrom) | SEL917316822748 | EEG924358765346 |  | 2023-02-06 | 9.02
SEE962693143702 | Halle | In Betrieb | Solare Strahlungsenergie | 27.54 | 27.54 | 2023-01-31 | 2023-02-01 | Bayern | 85652 | Pliening |  |  |  |  | 9175133 |  |  | 68 | Süd | [8 empty] | Bauliche Anlagen (Hausdach, Gebäude und Fassade) | 2023-07-04 |  |  | natürliche Person (ABR975094583435) | ABR975094583435 | Teileinspeisung (einschließlich Eigenverbrauch) |  | Bayernwerk Netz GmbH (SNB940352624434) | SNB940352624434 | Geprüft | Niederspannung (= Hausanschluss/Haushaltsstrom) | SEL957917532042 | EEG975534491832 |  | 2023-01-31 | 27.54
SEE984448833959 | Hausdach | In Betrieb | Solare Strahlungsenergie | 12.21 | 10 | 2023-03-02 | 2023-04-04 | Bayern | 85586 | Poing |  |  |  |  | 9175135 |  |  | 33 | West | [8 empty] | Bauliche Anlagen (Hausdach, Gebäude und Fassade) | 2023-04-04 |  |  | natürliche Person (ABR983856905692) | ABR983856905692 | Teileinspeisung (einschließlich Eigenverbrauch) |  | Bayernwerk Netz GmbH (SNB940352624434) | SNB940352624434 | In Prüfung | Niederspannung (= Hausanschluss/Haushaltsstrom) | SEL994385179720 | EEG990421869594 |  | 2023-03-02 | 12.21
SEE914939853463 | PV-Anlage | In Betrieb | Solare Strahlungsenergie | 9.95 | 8 | 2023-01-10 | 2023-01-18 | Bayern | 83550 | Emmering |  |  |  |  | 9175136 |  |  | 24 | Süd | [8 empty] | Bauliche Anlagen (Hausdach, Gebäude und Fassade) | 2023-01-18 |  |  | natürliche Person (ABR931034097950) | ABR931034097950 | Teileinspeisung (einschließlich Eigenverbrauch) |  | Bayernwerk Netz GmbH (SNB940352624434) | SNB940352624434 | In Prüfung | Niederspannung (= Hausanschluss/Haushaltsstrom) | SEL961490033940 | EEG957986864563 |  | 2023-01-10 | 9.95
SEE905501481948 | PV | In Betrieb | Solare Strahlungsenergie | 7.87 | 7.87 | 2023-01-10 | 2023-04-14 | Bayern | 85614 | Kirchseeon |  |  |  |  | 9175124 |  |  | 21 | Süd | [8 empty] | Bauliche Anlagen (Hausdach, Gebäude und Fassade) | 2023-04-14 |  |  | natürliche Person (ABR959557145798) | ABR959557145798 | Teileinspeisung (einschließlich Eigenverbrauch) |  | Bayernwerk Netz GmbH (SNB940352624434) | SNB940352624434 | In Prüfung | Niederspannung (= Hausanschluss/Haushaltsstrom) | SEL958876116823 | EEG955678613246 |  | 2023-01-10 | 7.87
SEE933229029852 | PV-Hausdach | In Betrieb | Solare Strahlungsenergie | 9.9 | 9.9 | 2023-01-03 | 2023-01-04 | Bayern | 85560 | Ebersberg |  |  |  |  | 9175115 |  |  | 30 | Süd-West | [8 empty] | Bauliche Anlagen (Hausdach, Gebäude und Fassade) | 2023-07-04 |  |  | natürliche Person (ABR916086113612) | ABR916086113612 | Teileinspeisung (einschließlich Eigenverbrauch) |  | Bayernwerk Netz GmbH (SNB940352624434) | SNB940352624434 | Geprüft | Niederspannung (= Hausanschluss/Haushaltsstrom) | SEL974021040058 | EEG974939092378 | E21041011000000000000347725800001 | 2023-01-03 | 9.9
SEE900523511178 | Hausdach West-Ost | In Betrieb | Solare Strahlungsenergie | 9.75 | 9.75 | 2023-01-02 | 2023-01-02 | Bayern | 83550 | Emmering |  |  |  |  | 9175136 |  |  | 26 | Ost | [8 empty] | Bauliche Anlagen (Hausdach, Gebäude und Fassade) | 2023-04-28 |  |  | natürliche Person (ABR946087129435) | ABR946087129435 | Teileinspeisung (einschließlich Eigenverbrauch) |  | Bayernwerk Netz GmbH (SNB940352624434) | SNB940352624434 | Geprüft | Niederspannung (= Hausanschluss/Haushaltsstrom) | SEL905010529490 | EEG996011248381 | E21041011000000000000352976500001 | 2023-01-02 | 9.75
SEE997345895395 | PV Hausdach | In Betrieb | Solare Strahlungsenergie | 6.75 | 6.75 | 2023-01-26 | 2023-01-19 | Bayern | 85567 | Grafing |  |  |  |  | 9175122 |  |  | 18 | Süd-West | [8 empty] | Bauliche Anlagen (Hausdach, Gebäude und Fassade) | 2023-01-26 |  |  | natürliche Person (ABR987840980658) | ABR987840980658 | Teileinspeisung (einschließlich Eigenverbrauch) |  | Rothmoser GmbH & Co. KG (SNB976863966633) | SNB976863966633 | Geprüft | Niederspannung (= Hausanschluss/Haushaltsstrom); Niederspannung (= Hausanschluss/Haushaltsstrom) | SEL957595413183 | EEG908657937932 |  | 2023-01-26 | 6.75
SEE927780348231 | Karwendel74_Süd | In Betrieb | Solare Strahlungsenergie | 6.16 | 6.16 | 2023-01-02 | 2023-01-04 | Bayern | 85560 | Ebersberg |  |  |  |  | 9175115 |  |  | 16 | Süd | [8 empty] | Bauliche Anlagen (Hausdach, Gebäude und Fassade) | 2023-01-04 |  |  | natürliche Person (ABR989850084876) | ABR989850084876 | Teileinspeisung (einschließlich Eigenverbrauch) |  | Bayernwerk Netz GmbH (SNB940352624434) | SNB940352624434 | In Prüfung | Niederspannung (= Hausanschluss/Haushaltsstrom) | SEL947852152122 | EEG953290128391 |  | 2023-01-02 | 6.16
SEE968605523792 | Hausdach | In Betrieb | Solare Strahlungsenergie | 8 | 8 | 2023-01-16 | 2023-01-16 | Bayern | 85614 | Kirchseeon |  |  |  |  | 9175124 |  |  | 20 | Süd | [8 empty] | Bauliche Anlagen (Hausdach, Gebäude und Fassade) | 2023-06-26 |  |  | natürliche Person (ABR907671643492) | ABR907671643492 | Teileinspeisung (einschließlich Eigenverbrauch) |  | Bayernwerk Netz GmbH (SNB940352624434) | SNB940352624434 | Geprüft | Niederspannung (= Hausanschluss/Haushaltsstrom) | SEL956283441347 | EEG998354049144 | E2104101S000000000000075142200002 | 2023-01-16 | 8
SEE944981292590 | PVA Michalka | In Betrieb | Solare Strahlungsenergie | 11.48 | 10 | 2023-01-12 | 2023-01-16 | Bayern | 85591 | Vaterstetten |  |  |  |  | 9175132 |  |  | 28 | Ost-West | [8 empty] | Bauliche Anlagen (Hausdach, Gebäude und Fassade) | 2023-05-25 |  |  | natürliche Person (ABR978570741268) | ABR978570741268 | Teileinspeisung (einschließlich Eigenverbrauch) |  | Bayernwerk Netz GmbH (SNB940352624434) | SNB940352624434 | Geprüft | Niederspannung (= Hausanschluss/Haushaltsstrom) | SEL996901564690 | EEG912952071826 | E21041011000000000000300314300001 | 2023-01-12 | 11.48
SEE901131113860 | My dear sunny roof | In Betrieb | Solare Strahlungsenergie | 8.505 | 8.505 | 2023-01-26 | 2023-01-26 | Bayern | 85591 | Vaterstetten |  |  |  |  | 9175132 |  |  | 21 | Süd-West | [8 empty] | Bauliche Anlagen (Hausdach, Gebäude und Fassade) | 2023-05-25 |  |  | natürliche Person (ABR999342657259) | ABR999342657259 | Teileinspeisung (einschließlich Eigenverbrauch) |  | Bayernwerk Netz GmbH (SNB940352624434) | SNB940352624434 | Geprüft | Niederspannung (= Hausanschluss/Haushaltsstrom) | SEL977363423152 | EEG923261332928 | E2104101S160000000000038164900001 | 2023-01-26 | 8.505
SEE943702835726 | PV Balkon | In Betrieb | Solare Strahlungsenergie | 0.66 | 0.6 | 2023-03-03 | 2023-03-09 | Bayern | 85625 | Glonn |  |  |  |  | 9175121 |  |  | 2 | Süd-West | [8 empty] | Bauliche Anlagen (Hausdach, Gebäude und Fassade) | 2023-03-09 |  |  | natürliche Person (ABR976694557536) | ABR976694557536 | Teileinspeisung (einschließlich Eigenverbrauch) |  | Bayernwerk Netz GmbH (SNB940352624434) | SNB940352624434 | In Prüfung | Niederspannung (= Hausanschluss/Haushaltsstrom) | SEL936099250814 | EEG902639088827 |  | 2023-03-03 | 0.66
SEE966717147356 | Dachstrom | In Betrieb | Solare Strahlungsenergie | 17.82 | 15 | 2023-01-09 | 2023-01-11 | Bayern | 85586 | Poing |  |  |  |  | 9175135 |  |  | 44 | Süd | [8 empty] | Bauliche Anlagen (Hausdach, Gebäude und Fassade) | 2023-05-24 |  |  | natürliche Person (ABR965877370161) | ABR965877370161 | Teileinspeisung (einschließlich Eigenverbrauch) |  | Bayernwerk Netz GmbH (SNB940352624434) | SNB940352624434 | Geprüft | Niederspannung (= Hausanschluss/Haushaltsstrom) | SEL968391684554 | EEG915933817512 | E21041011000000000000308032800001 | 2023-01-09 | 17.82
SEE911832064903 | Hausdach | In Betrieb | Solare Strahlungsenergie | 8.1 | 8.1 | 2023-01-02 | 2023-01-03 | Bayern | 85567 | Grafing |  |  |  |  | 9175122 |  |  | 20 | Süd | [8 empty] | Bauliche Anlagen (Hausdach, Gebäude und Fassade) | 2023-01-03 |  |  | natürliche Person (ABR941503692029) | ABR941503692029 | Teileinspeisung (einschließlich Eigenverbrauch) |  | Bayernwerk Netz GmbH (SNB940352624434) | SNB940352624434 | Geprüft | Niederspannung (= Hausanschluss/Haushaltsstrom) | SEL912613903817 | EEG999167526099 |  | 2023-01-02 | 8.1
SEE927293802206 | Hausdach | In Betrieb | Solare Strahlungsenergie | 11.2 | 11.2 | 2023-04-04 | 2023-07-18 | Bayern | 85652 | Pliening |  |  |  |  | 9175133 |  |  | 28 | Süd | [8 empty] | Bauliche Anlagen (Hausdach, Gebäude und Fassade) | 2023-07-18 |  |  | natürliche Person (ABR973943358692) | ABR973943358692 | Teileinspeisung (einschließlich Eigenverbrauch) |  | Bayernwerk Netz GmbH (SNB940352624434) | SNB940352624434 | In Prüfung | Niederspannung (= Hausanschluss/Haushaltsstrom) | SEL987284909680 | EEG934462412777 |  | 2023-04-04 | 11.2
SEE923460184823 | PV-Anlage | In Betrieb | Solare Strahlungsenergie | 9.48 | 8 | 2023-01-02 | 2023-01-16 | Bayern | 85661 | Forstinning |  |  |  |  | 9175118 |  |  | 24 | Ost-West | [8 empty] | Bauliche Anlagen (Hausdach, Gebäude und Fassade) | 2023-01-16 |  |  | natürliche Person (ABR934911286904) | ABR934911286904 | Teileinspeisung (einschließlich Eigenverbrauch) |  | Bayernwerk Netz GmbH (SNB940352624434) | SNB940352624434 | Geprüft | Niederspannung (= Hausanschluss/Haushaltsstrom) | SEL918679297761 | EEG992643917114 |  | 2023-01-02 | 9.48
SEE941556176347 | PV-Garage | In Betrieb | Solare Strahlungsenergie | 11.2 | 11.2 | 2023-01-17 | 2023-01-17 | Bayern | 85599 | Hergolding |  |  |  |  | 9175132 |  |  | 36 | West | [8 empty] | Bauliche Anlagen (Hausdach, Gebäude und Fassade) | 2023-01-17 |  |  | natürliche Person (ABR950262039068) | ABR950262039068 | Teileinspeisung (einschließlich Eigenverbrauch) |  | Bayernwerk Netz GmbH (SNB940352624434) | SNB940352624434 | In Prüfung | Niederspannung (= Hausanschluss/Haushaltsstrom) | SEL934229592537 | EEG935951836876 |  | 2023-01-17 | 11.2
SEE947362698837 | PV Anlage Gelting | In Betrieb | Solare Strahlungsenergie | 19.92 | 19.92 | 2023-01-18 | 2023-01-20 | Bayern | 85652 | Pliening |  |  |  |  | 9175133 |  |  | 48 | Ost | [8 empty] | Bauliche Anlagen (Hausdach, Gebäude und Fassade) | 2023-06-28 |  |  | natürliche Person (ABR963355844227) | ABR963355844227 | Teileinspeisung (einschließlich Eigenverbrauch) |  | Bayernwerk Netz GmbH (SNB940352624434) | SNB940352624434 | Geprüft | Niederspannung (= Hausanschluss/Haushaltsstrom) | SEL986837735929 | EEG907003154788 |  | 2023-01-18 | 19.92
SEE987751117808 | PV-Anlage | In Betrieb | Solare Strahlungsenergie | 11.85 | 10 | 2023-01-20 | 2023-01-30 | Bayern | 85664 | Hohenlinden |  |  |  |  | 9175123 |  |  | 30 | Süd-West | [8 empty] | Bauliche Anlagen (Hausdach, Gebäude und Fassade) | 2023-01-30 |  |  | natürliche Person (ABR954501386838) | ABR954501386838 | Teileinspeisung (einschließlich Eigenverbrauch) |  | SEW Stromversorgungs GmbH (SNB950960779068) | SNB950960779068 | Geprüft | Niederspannung (= Hausanschluss/Haushaltsstrom) | SEL912452100385 | EEG976723526397 |  | 2023-01-20 | 11.85
SEE988397275907 | PV-Anlage CMD_DACH | In Betrieb | Solare Strahlungsenergie | 9.24 | 8 | 2023-01-04 | 2023-01-15 | Bayern | 85652 | Pliening |  |  |  |  | 9175133 |  |  | 22 | Süd | [8 empty] | Bauliche Anlagen (Hausdach, Gebäude und Fassade) | 2023-05-17 |  |  | natürliche Person (ABR956347229096) | ABR956347229096 | Teileinspeisung (einschließlich Eigenverbrauch) |  | Bayernwerk Netz GmbH (SNB940352624434) | SNB940352624434 | Geprüft | Niederspannung (= Hausanschluss/Haushaltsstrom) | SEL930276868311 | EEG926360011817 | E21041011000000000000288907200001 | 2023-01-04 | 9.24
SEE901387036432 | Balkon | In Betrieb | Solare Strahlungsenergie | 0.8 | 0.6 | 2023-01-20 | 2023-01-20 | Bayern | 85586 | Poing |  |  |  |  | 9175135 |  |  | 2 | Süd-West | [8 empty] | Bauliche Anlagen (Hausdach, Gebäude und Fassade) | 2023-01-20 |  |  | natürliche Person (ABR962388068143) | ABR962388068143 | Teileinspeisung (einschließlich Eigenverbrauch) |  | Bayernwerk Netz GmbH (SNB940352624434) | SNB940352624434 | In Prüfung | Niederspannung (= Hausanschluss/Haushaltsstrom) | SEL974890437522 | EEG929834862601 |  | 2023-01-20 | 0.8
SEE938420828433 | Garage neu | In Betrieb | Solare Strahlungsenergie | 10.89 | 10.89 | 2023-01-03 | 2023-01-12 | Bayern | 85625 | Glonn |  |  |  |  | 9175121 |  |  | 33 | Süd-West | [8 empty] | Bauliche Anlagen (Hausdach, Gebäude und Fassade) | 2023-08-02 |  |  | natürliche Person (ABR958426273198) | ABR958426273198 | Teileinspeisung (einschließlich Eigenverbrauch) |  | Bayernwerk Netz GmbH (SNB940352624434) | SNB940352624434 | In Prüfung | Niederspannung (= Hausanschluss/Haushaltsstrom) | SEL908820260737 | EEG947694244115 |  | 2023-01-03 | 10.89
SEE933581472495 | Hausdach | In Betrieb | Solare Strahlungsenergie | 8.2 | 8 | 2023-01-20 | 2023-01-25 | Bayern | 85652 | Pliening |  |  |  |  | 9175133 |  |  | 20 | Nord-West | [8 empty] | Bauliche Anlagen (Hausdach, Gebäude und Fassade) | 2023-04-14 |  |  | natürliche Person (ABR989165632946) | ABR989165632946 | Teileinspeisung (einschließlich Eigenverbrauch) |  | Bayernwerk Netz GmbH (SNB940352624434) | SNB940352624434 | Geprüft | Niederspannung (= Hausanschluss/Haushaltsstrom) | SEL979443961356 | EEG905802465760 | E21041011000000000000339735100001 | 2023-01-20 | 8.2
SEE974695145394 | Dach-Anlage EFH | In Betrieb | Solare Strahlungsenergie | 8.1 | 8.1 | 2023-01-15 | 2023-01-18 | Bayern | 85560 | Ebersberg |  |  |  |  | 9175115 |  |  | 20 | Süd-West | [8 empty] | Bauliche Anlagen (Hausdach, Gebäude und Fassade) | 2023-07-25 |  |  | natürliche Person (ABR962226405055) | ABR962226405055 | Teileinspeisung (einschließlich Eigenverbrauch) |  | Bayernwerk Netz GmbH (SNB940352624434) | SNB940352624434 | Geprüft | Niederspannung (= Hausanschluss/Haushaltsstrom) | SEL947735281758 | EEG911013312984 | E21041011000000000000238376200001 | 2023-01-15 | 8.1
SEE910346520387 | Photovoltaikanlage | In Betrieb | Solare Strahlungsenergie | 11.55 | 11.55 | 2023-02-03 | 2023-02-04 | Bayern | 85652 | Pliening |  |  |  |  | 9175133 |  |  | 30 | Süd | [8 empty] | Bauliche Anlagen (Hausdach, Gebäude und Fassade) | 2023-05-12 |  |  | natürliche Person (ABR931693908628) | ABR931693908628 | Teileinspeisung (einschließlich Eigenverbrauch) |  | Bayernwerk Netz GmbH (SNB940352624434) | SNB940352624434 | Geprüft | Niederspannung (= Hausanschluss/Haushaltsstrom) | SEL978863407758 | EEG921957732717 | E21041011000000000000342593200001 | 2023-02-03 | 11.55
SEE926142658759 | PV15,60kWp | In Betrieb | Solare Strahlungsenergie | 15.6 | 15 | 2023-01-24 | 2023-01-30 | Bayern | 85658 | Egmating |  |  |  |  | 9175116 |  |  | 39 | Süd | [8 empty] | Bauliche Anlagen (Hausdach, Gebäude und Fassade) | 2023-03-08 |  |  | natürliche Person (ABR961436752522) | ABR961436752522 | Teileinspeisung (einschließlich Eigenverbrauch) |  | Bayernwerk Netz GmbH (SNB940352624434) | SNB940352624434 | Geprüft | Niederspannung (= Hausanschluss/Haushaltsstrom) | SEL964441162904 | EEG916742694691 |  | 2023-01-24 | 15.6
SEE909680200499 | Balkonanlage | In Betrieb | Solare Strahlungsenergie | 0.6 | 0.6 | 2023-04-09 | 2023-04-09 | Bayern | 85625 | Glonn |  |  |  |  | 9175121 |  |  | 2 | Ost-West | [8 empty] | Bauliche Anlagen (Hausdach, Gebäude und Fassade) | 2023-04-09 |  |  | natürliche Person (ABR905694783492) | ABR905694783492 | Teileinspeisung (einschließlich Eigenverbrauch) |  | Bayernwerk Netz GmbH (SNB940352624434) | SNB940352624434 | In Prüfung | Niederspannung (= Hausanschluss/Haushaltsstrom) | SEL959449776680 | EEG997538299269 |  | 2023-04-09 | 0.6
SEE935919712457 | PV-Anlage Aßling | In Betrieb | Solare Strahlungsenergie | 9.6 | 9.6 | 2023-01-18 | 2023-01-18 | Bayern | 85617 | Aßling |  |  |  |  | 9175112 |  |  | 24 | Süd | [8 empty] | Bauliche Anlagen (Hausdach, Gebäude und Fassade) | 2023-01-18 |  |  | natürliche Person (ABR954248579463) | ABR954248579463 | Teileinspeisung (einschließlich Eigenverbrauch) |  | Bayernwerk Netz GmbH (SNB940352624434) | SNB940352624434 | Geprüft | Niederspannung (= Hausanschluss/Haushaltsstrom) | SEL974114110811 | EEG965887832598 |  | 2023-01-18 | 9.6
SEE926635524356 | Hausdach | In Betrieb | Solare Strahlungsenergie | 4.81 | 4.6 | 2023-05-23 | 2023-06-05 | Bayern | 85570 | Markt Schwaben |  |  |  |  | 9175127 |  |  | 13 | Süd | [8 empty] | Bauliche Anlagen (Hausdach, Gebäude und Fassade) | 2023-06-05 |  |  | natürliche Person (ABR940257450602) | ABR940257450602 | Teileinspeisung (einschließlich Eigenverbrauch) |  | SEW Stromversorgungs GmbH (SNB950960779068) | SNB950960779068 | Geprüft | Niederspannung (= Hausanschluss/Haushaltsstrom) | SEL922447032867 | EEG936945467533 |  | 2023-05-23 | 4.81
SEE928529978924 | Garage | In Betrieb | Solare Strahlungsenergie | 6.15 | 6.15 | 2023-04-12 | 2023-04-13 | Bayern | 83550 | Emmering |  |  |  |  | 9175136 |  |  | 15 | Süd | [8 empty] | Bauliche Anlagen (Hausdach, Gebäude und Fassade) | 2023-04-13 |  |  | Velmeden Müller Photovoltaik | ABR939293215429 | Teileinspeisung (einschließlich Eigenverbrauch) |  | Bayernwerk Netz GmbH (SNB940352624434) | SNB940352624434 | In Prüfung | Niederspannung (= Hausanschluss/Haushaltsstrom) | SEL927200925486 | EEG919056119362 |  | 2023-04-11 | 6.15
SEE916595726365 | Birkenweg 19 | In Betrieb | Solare Strahlungsenergie | 4.5 | 4.5 | 2023-03-13 | 2023-06-22 | Bayern | 85658 | Egmating |  |  |  |  | 9175116 |  |  | 10 | Süd | [8 empty] | Bauliche Anlagen (Hausdach, Gebäude und Fassade) | 2023-07-06 |  |  | natürliche Person (ABR954630293984) | ABR954630293984 | Teileinspeisung (einschließlich Eigenverbrauch) |  | Bayernwerk Netz GmbH (SNB940352624434) | SNB940352624434 | Geprüft | Niederspannung (= Hausanschluss/Haushaltsstrom) | SEL979670191199 | EEG927939703324 | E21041011000000000000247033200001 | 2023-03-13 | 4.5
SEE975632923044 | PV Anlage 9,93kWp | In Betrieb | Solare Strahlungsenergie | 9.93 | 9.93 | 2023-01-19 | 2023-01-22 | Bayern | 85567 | Bruck |  |  |  |  | 9175114 |  |  | 24 | Süd | [8 empty] | Bauliche Anlagen (Hausdach, Gebäude und Fassade) | 2023-07-24 |  |  | natürliche Person (ABR967284924890) | ABR967284924890 | Teileinspeisung (einschließlich Eigenverbrauch) |  | Bayernwerk Netz GmbH (SNB940352624434) | SNB940352624434 | Geprüft | Niederspannung (= Hausanschluss/Haushaltsstrom) | SEL900304811350 | EEG931481522814 | E2104101S000000000000069713700001 | 2023-01-19 | 9.93
SEE977261028473 | Dach-PV | In Betrieb | Solare Strahlungsenergie | 8.4 | 8 | 2023-01-04 | 2023-01-27 | Bayern | 85586 | Poing |  |  |  |  | 9175135 |  |  | 20 | Ost-West | [8 empty] | Bauliche Anlagen (Hausdach, Gebäude und Fassade) | 2023-01-31 |  |  | natürliche Person (ABR968219144598) | ABR968219144598 | Teileinspeisung (einschließlich Eigenverbrauch) |  | Bayernwerk Netz GmbH (SNB940352624434) | SNB940352624434 | In Prüfung | Niederspannung (= Hausanschluss/Haushaltsstrom) | SEL927872509557 | EEG941627421291 |  | 2023-01-04 | 8.4
SEE973804513093 | PV Hausdach | In Betrieb | Solare Strahlungsenergie | 6.64 | 5 | 2023-01-19 | 2023-02-02 | Bayern | 85586 | Poing |  |  |  |  | 9175135 |  |  | 16 | Ost-West | [8 empty] | Bauliche Anlagen (Hausdach, Gebäude und Fassade) | 2023-05-09 |  |  | natürliche Person (ABR960675544424) | ABR960675544424 | Teileinspeisung (einschließlich Eigenverbrauch) |  | Bayernwerk Netz GmbH (SNB940352624434) | SNB940352624434 | Geprüft | Niederspannung (= Hausanschluss/Haushaltsstrom) | SEL982982148621 | EEG986761051454 | E2104101S000000000000081614200001 | 2023-01-19 | 6.64
SEE949395406311 | Dachkraftwerk | In Betrieb | Solare Strahlungsenergie | 6.75 | 6 | 2023-01-09 | 2023-02-10 | Bayern | 85617 | Aßling |  |  |  |  | 9175112 |  |  | 18 | Süd-Ost | [8 empty] | Bauliche Anlagen (Hausdach, Gebäude und Fassade) | 2023-02-28 |  |  | natürliche Person (ABR995148810782) | ABR995148810782 | Teileinspeisung (einschließlich Eigenverbrauch) |  | Bayernwerk Netz GmbH (SNB940352624434) | SNB940352624434 | Geprüft | Niederspannung (= Hausanschluss/Haushaltsstrom) | SEL931582698708 | EEG965335390571 |  | 2023-01-09 | 6.75
SEE954340048348 | PV-Anlage | In Betrieb | Solare Strahlungsenergie | 8.8 | 8.8 | 2023-01-16 | 2023-01-18 | Bayern | 85567 | Grafing |  |  |  |  | 9175122 |  |  | 22 | Süd-West | [8 empty] | Bauliche Anlagen (Hausdach, Gebäude und Fassade) | 2023-05-02 |  |  | natürliche Person (ABR959073458853) | ABR959073458853 | Teileinspeisung (einschließlich Eigenverbrauch) |  | Rothmoser GmbH & Co. KG (SNB976863966633) | SNB976863966633 | Geprüft | Niederspannung (= Hausanschluss/Haushaltsstrom) | SEL956460229683 | EEG909827437740 |  | 2023-01-16 | 8.8
SEE998122277809 | Hausdach | In Betrieb | Solare Strahlungsenergie | 9.75 | 9.75 | 2023-01-11 | 2023-01-24 | Bayern | 85614 | Kirchseeon |  |  |  |  | 9175124 |  |  | 26 | Ost | [8 empty] | Bauliche Anlagen (Hausdach, Gebäude und Fassade) | 2023-06-27 |  |  | natürliche Person (ABR915026383368) | ABR915026383368 | Teileinspeisung (einschließlich Eigenverbrauch) |  | Bayernwerk Netz GmbH (SNB940352624434) | SNB940352624434 | In Prüfung | Niederspannung (= Hausanschluss/Haushaltsstrom) | SEL938558523842 | EEG988838430650 | E21041011000000000000288876500003 | 2023-01-11 | 9.75
SEE976727728216 | PV-Anlage | In Betrieb | Solare Strahlungsenergie | 9.48 | 9.48 | 2023-01-11 | 2023-01-16 | Bayern | 85665 | Moosach |  |  |  |  | 9175128 |  |  | 24 | Süd-Ost | [8 empty] | Bauliche Anlagen (Hausdach, Gebäude und Fassade) | 2023-04-21 |  |  | natürliche Person (ABR980826389018) | ABR980826389018 | Teileinspeisung (einschließlich Eigenverbrauch) |  | Bayernwerk Netz GmbH (SNB940352624434) | SNB940352624434 | Geprüft | Niederspannung (= Hausanschluss/Haushaltsstrom) | SEL935536147427 | EEG946478195346 | E21041011000000000000378271600001 | 2023-01-11 | 9.48
SEE929808352497 | PV-Anlage | In Betrieb | Solare Strahlungsenergie | 17.6 | 17 | 2023-01-31 | 2023-02-01 | Bayern | 85598 | Baldham |  |  |  |  | 9175132 |  |  | 44 | West | [8 empty] | Bauliche Anlagen (Hausdach, Gebäude und Fassade) | 2023-02-01 |  |  | natürliche Person (ABR941328421668) | ABR941328421668 | Teileinspeisung (einschließlich Eigenverbrauch) |  | Bayernwerk Netz GmbH (SNB940352624434) | SNB940352624434 | Geprüft | Niederspannung (= Hausanschluss/Haushaltsstrom) | SEL909611382133 | EEG934257475970 |  | 2023-01-31 | 17.6
SEE916917734368 | PV-Alpenrosen-Dach | In Betrieb | Solare Strahlungsenergie | 4.5 | 4.5 | 2023-01-12 | 2023-01-24 | Bayern | 85598 | Baldham |  |  |  |  | 9175132 |  |  | 12 | Ost-West | [8 empty] | Bauliche Anlagen (Hausdach, Gebäude und Fassade) | 2023-04-22 |  |  | natürliche Person (ABR997142807904) | ABR997142807904 | Teileinspeisung (einschließlich Eigenverbrauch) |  | Bayernwerk Netz GmbH (SNB940352624434) | SNB940352624434 | In Prüfung | Niederspannung (= Hausanschluss/Haushaltsstrom) | SEL975461860121 | EEG972056226249 | E21041011000000000000303937400001 | 2023-01-12 | 4.5
SEE945657566557 | hek | In Betrieb | Solare Strahlungsenergie | 7.5 | 7.5 | 2023-01-27 | 2023-01-28 | Bayern | 85560 | Ebersberg |  |  |  |  | 9175115 |  |  | 20 | Ost-West | [8 empty] | Bauliche Anlagen (Hausdach, Gebäude und Fassade) | 2023-01-28 |  |  | natürliche Person (ABR936309545051) | ABR936309545051 | Teileinspeisung (einschließlich Eigenverbrauch) |  | Bayernwerk Netz GmbH (SNB940352624434) | SNB940352624434 | In Prüfung | Niederspannung (= Hausanschluss/Haushaltsstrom) | SEL906326173728 | EEG922453067877 |  | 2023-01-27 | 7.5
SEE916484952042 | ABR988247728829 | In Betrieb | Solare Strahlungsenergie | 0.82 | 0.6 | 2023-02-11 | 2023-02-11 | Bayern | 85614 | Kirchseeon |  |  |  |  | 9175124 |  |  | 2 | Süd | [8 empty] | Bauliche Anlagen (Hausdach, Gebäude und Fassade) | 2023-02-11 |  |  | natürliche Person (ABR988247728829) | ABR988247728829 | Teileinspeisung (einschließlich Eigenverbrauch) |  | Bayernwerk Netz GmbH (SNB940352624434) | SNB940352624434 | In Prüfung | Niederspannung (= Hausanschluss/Haushaltsstrom) | SEL940041678601 | EEG954935263095 |  | 2023-02-11 | 0.82
SEE949949962799 | Hausdach | In Betrieb | Solare Strahlungsenergie | 4.62 | 4 | 2023-02-10 | 2023-02-12 | Bayern | 85604 | Zorneding |  |  |  |  | 9175139 |  |  | 12 | Ost-West | [8 empty] | Bauliche Anlagen (Hausdach, Gebäude und Fassade) | 2023-05-04 |  |  | natürliche Person (ABR992819712468) | ABR992819712468 | Teileinspeisung (einschließlich Eigenverbrauch) |  | Bayernwerk Netz GmbH (SNB940352624434) | SNB940352624434 | Geprüft | Niederspannung (= Hausanschluss/Haushaltsstrom) | SEL972302885640 | EEG970607449949 |  | 2023-02-10 | 4.62
SEE969515651506 | PV Polte Baldham | In Betrieb | Solare Strahlungsenergie | 8.25 | 7 | 2023-01-02 | 2023-01-19 | Bayern | 85598 | Baldham |  |  |  |  | 9175132 |  |  | 22 | Ost-West | [8 empty] | Bauliche Anlagen (Hausdach, Gebäude und Fassade) | 2023-01-19 |  |  | natürliche Person (ABR933162091596) | ABR933162091596 | Teileinspeisung (einschließlich Eigenverbrauch) |  | Bayernwerk Netz GmbH (SNB940352624434) | SNB940352624434 | Geprüft | Niederspannung (= Hausanschluss/Haushaltsstrom) | SEL908187160589 | EEG987671883951 |  | 2023-01-02 | 8.25
SEE900080934403 | PV | In Betrieb | Solare Strahlungsenergie | 14.115 | 10 | 2023-01-20 | 2023-01-25 | Bayern | 85646 | Anzing |  |  |  |  | 9175111 |  |  | 33 | West | [8 empty] | Bauliche Anlagen (Hausdach, Gebäude und Fassade) | 2023-06-30 |  |  | natürliche Person (ABR971026585263) | ABR971026585263 | Teileinspeisung (einschließlich Eigenverbrauch) |  | Bayernwerk Netz GmbH (SNB940352624434) | SNB940352624434 | Geprüft | Niederspannung (= Hausanschluss/Haushaltsstrom) | SEL978436272530 | EEG971782558334 | E21041011000000000000354867700001 | 2023-01-20 | 14.115
SEE960464978003 | PV Anlage | In Betrieb | Solare Strahlungsenergie | 12.04 | 10 | 2023-01-20 | 2023-01-29 | Bayern | 85586 | Poing |  |  |  |  | 9175135 |  |  | 29 | Nord | [8 empty] | Bauliche Anlagen (Hausdach, Gebäude und Fassade) | 2023-04-25 |  |  | natürliche Person (ABR988470555032) | ABR988470555032 | Teileinspeisung (einschließlich Eigenverbrauch) |  | Bayernwerk Netz GmbH (SNB940352624434) | SNB940352624434 | Geprüft | Niederspannung (= Hausanschluss/Haushaltsstrom) | SEL971183620654 | EEG930272452880 | E21041011000000000000394684100001 | 2023-01-20 | 12.04
SEE914625896576 | Balkonkraftwerk | In Betrieb | Solare Strahlungsenergie | 0.82 | 0.6 | 2023-02-05 | 2023-02-06 | Bayern | 85586 | Poing |  |  |  |  | 9175135 |  |  | 2 | Süd | [8 empty] | Bauliche Anlagen (Hausdach, Gebäude und Fassade) | 2023-02-07 |  |  | natürliche Person (ABR977620628696) | ABR977620628696 | Teileinspeisung (einschließlich Eigenverbrauch) |  | Bayernwerk Netz GmbH (SNB940352624434) | SNB940352624434 | In Prüfung | Niederspannung (= Hausanschluss/Haushaltsstrom) | SEL953437857313 | EEG973726873350 |  | 2023-02-05 | 0.82
SEE953186243528 | PV-Anlage | In Betrieb | Solare Strahlungsenergie | 8.2 | 7 | 2023-01-21 | 2023-01-24 | Bayern | 85591 | Vaterstetten |  |  |  |  | 9175132 |  |  | 20 | Süd-West | [8 empty] | Bauliche Anlagen (Hausdach, Gebäude und Fassade) | 2023-05-25 |  |  | natürliche Person (ABR995474207003) | ABR995474207003 | Teileinspeisung (einschließlich Eigenverbrauch) |  | Bayernwerk Netz GmbH (SNB940352624434) | SNB940352624434 | Geprüft | Niederspannung (= Hausanschluss/Haushaltsstrom) | SEL957250713108 | EEG946946366728 | E21041011000000000000262742600002 | 2023-01-21 | 8.2
SEE928461952327 | V22 | In Betrieb | Solare Strahlungsenergie | 7.88 | 7 | 2023-02-07 | 2023-02-08 | Bayern | 85591 | Vaterstetten |  |  |  |  | 9175132 |  |  | 21 | Süd-West | [8 empty] | Bauliche Anlagen (Hausdach, Gebäude und Fassade) | 2023-05-04 |  |  | natürliche Person (ABR962332367636) | ABR962332367636 | Teileinspeisung (einschließlich Eigenverbrauch) |  | Bayernwerk Netz GmbH (SNB940352624434) | SNB940352624434 | Geprüft | Niederspannung (= Hausanschluss/Haushaltsstrom) | SEL985241036141 | EEG936933032743 |  | 2023-02-07 | 7.88
SEE921158603335 | Hubertus-PV | In Betrieb | Solare Strahlungsenergie | 9.6 | 9.6 | 2023-01-11 | 2023-02-12 | Bayern | 85614 | Kirchseeon |  |  |  |  | 9175124 |  |  | 24 | West | [8 empty] | Bauliche Anlagen (Hausdach, Gebäude und Fassade) | 2023-04-28 |  |  | natürliche Person (ABR945371628258) | ABR945371628258 | Teileinspeisung (einschließlich Eigenverbrauch) |  | Bayernwerk Netz GmbH (SNB940352624434) | SNB940352624434 | Geprüft | Niederspannung (= Hausanschluss/Haushaltsstrom) | SEL918278542897 | EEG968773025944 | E21041011000000000000255094100001 | 2023-01-11 | 9.6
SEE962559308115 | Enzianstraße | In Betrieb | Solare Strahlungsenergie | 6.97 | 5.8 | 2023-01-30 | 2023-02-13 | Bayern | 85591 | Vaterstetten |  |  |  |  | 9175132 |  |  | 17 | Süd | [8 empty] | Bauliche Anlagen (Hausdach, Gebäude und Fassade) | 2023-05-15 |  |  | natürliche Person (ABR965511843280) | ABR965511843280 | Teileinspeisung (einschließlich Eigenverbrauch) |  | Bayernwerk Netz GmbH (SNB940352624434) | SNB940352624434 | In Prüfung | Niederspannung (= Hausanschluss/Haushaltsstrom) | SEL974334672151 | EEG927322295122 |  | 2023-01-30 | 6.56
SEE929353307911 | PV Roger Baldham | In Betrieb | Solare Strahlungsenergie | 7.77 | 7.77 | 2023-01-23 | 2023-01-24 | Bayern | 85598 | Baldham |  |  |  |  | 9175132 |  |  | 21 | Süd | [8 empty] | Bauliche Anlagen (Hausdach, Gebäude und Fassade) | 2023-07-14 |  |  | natürliche Person (ABR904449846390) | ABR904449846390 | Teileinspeisung (einschließlich Eigenverbrauch) |  | Bayernwerk Netz GmbH (SNB940352624434) | SNB940352624434 | Geprüft | Niederspannung (= Hausanschluss/Haushaltsstrom) | SEL954655837323 | EEG982309737989 | E21041011000000000000374844500001 | 2023-01-23 | 7.77
SEE915442041835 | Erweiterung 2023 um 7,58 | In Betrieb | Solare Strahlungsenergie | 7.575 | 7.575 | 2023-01-26 | 2023-02-15 | Bayern | 85567 | Grafing |  |  |  |  | 9175122 |  |  | 27 | Süd | [8 empty] | Bauliche Anlagen (Hausdach, Gebäude und Fassade) | 2023-06-21 |  |  | natürliche Person (ABR993542922919) | ABR993542922919 | Teileinspeisung (einschließlich Eigenverbrauch) |  | Bayernwerk Netz GmbH (SNB940352624434) | SNB940352624434 | Geprüft | Niederspannung (= Hausanschluss/Haushaltsstrom) | SEL902159862433 | EEG956544089790 | E2104101S000000000000097254500002 | 2023-01-26 | 7.575
SEE911668442623 | Hausdach | In Betrieb | Solare Strahlungsenergie | 8.72 | 8 | 2023-01-18 | 2023-01-30 | Bayern | 85652 | Pliening |  |  |  |  | 9175133 |  |  | 21 | Nord-West | [8 empty] | Bauliche Anlagen (Hausdach, Gebäude und Fassade) | 2023-04-24 |  |  | natürliche Person (ABR966377728421) | ABR966377728421 | Teileinspeisung (einschließlich Eigenverbrauch) |  | Bayernwerk Netz GmbH (SNB940352624434) | SNB940352624434 | Geprüft | Niederspannung (= Hausanschluss/Haushaltsstrom) | SEL900803384300 | EEG936284473219 | E21041011000000000000360498800001 | 2023-01-18 | 8.72
SEE915083511094 | PV Hausdach | In Betrieb | Solare Strahlungsenergie | 5.46 | 5 | 2023-01-17 | 2023-02-08 | Bayern | 85652 | Pliening |  |  |  |  | 9175133 |  |  | 13 | Süd | [8 empty] | Bauliche Anlagen (Hausdach, Gebäude und Fassade) | 2023-05-09 |  |  | natürliche Person (ABR928194734672) | ABR928194734672 | Teileinspeisung (einschließlich Eigenverbrauch) |  | Bayernwerk Netz GmbH (SNB940352624434) | SNB940352624434 | Geprüft | Niederspannung (= Hausanschluss/Haushaltsstrom) | SEL904080842478 | EEG910697676467 | E21041011000000000000255620300001 | 2023-01-17 | 5.46
SEE945773411298 | Fox Wechselrichter 4,2KW | In Betrieb | Solare Strahlungsenergie | 4.235 | 4.235 | 2023-01-28 | 2023-03-15 | Bayern | 85586 | Poing |  |  |  |  | 9175135 |  |  | 11 | Ost | [8 empty] | Bauliche Anlagen (Hausdach, Gebäude und Fassade) | 2023-07-04 |  |  | natürliche Person (ABR935430289384) | ABR935430289384 | Teileinspeisung (einschließlich Eigenverbrauch) |  | Bayernwerk Netz GmbH (SNB940352624434) | SNB940352624434 | Geprüft | Niederspannung (= Hausanschluss/Haushaltsstrom) | SEL994520041622 | EEG977741779864 | E2104101S000000000000091690600002 | 2023-01-28 | 4.235
SEE927034675519 | Meine Solaranlage | In Betrieb | Solare Strahlungsenergie | 12.15 | 10 | 2023-02-08 | 2023-02-10 | Bayern | 85643 | Steinhöring |  |  |  |  | 9175137 |  |  | 30 | Süd-Ost | [8 empty] | Bauliche Anlagen (Hausdach, Gebäude und Fassade) | 2023-02-10 |  |  | natürliche Person (ABR972592067788) | ABR972592067788 | Teileinspeisung (einschließlich Eigenverbrauch) |  | Bayernwerk Netz GmbH (SNB940352624434) | SNB940352624434 | Geprüft | Niederspannung (= Hausanschluss/Haushaltsstrom) | SEL946202542361 | EEG932903985606 |  | 2023-02-08 | 12.15
SEE993215082117 | Poing-Wallerweg1 | In Betrieb | Solare Strahlungsenergie | 8.4 | 8 | 2023-01-31 | 2023-02-13 | Bayern | 85586 | Poing |  |  |  |  | 9175135 |  |  | 20 | Ost-West | [8 empty] | Bauliche Anlagen (Hausdach, Gebäude und Fassade) | 2023-05-07 |  |  | natürliche Person (ABR954452722068) | ABR954452722068 | Teileinspeisung (einschließlich Eigenverbrauch) |  | Bayernwerk Netz GmbH (SNB940352624434) | SNB940352624434 | Geprüft | Niederspannung (= Hausanschluss/Haushaltsstrom) | SEL988932759688 | EEG922033901799 | E2104101S000000000000069521700001 | 2023-01-31 | 8.4
SEE963976404930 | PV-Anlage | In Betrieb | Solare Strahlungsenergie | 6 | 6 | 2023-02-08 | 2023-02-13 | Bayern | 85598 | Baldham |  |  |  |  | 9175132 |  |  | 16 | Süd | [8 empty] | Bauliche Anlagen (Hausdach, Gebäude und Fassade) | 2023-04-25 |  |  | natürliche Person (ABR992159783951) | ABR992159783951 | Teileinspeisung (einschließlich Eigenverbrauch) |  | Bayernwerk Netz GmbH (SNB940352624434) | SNB940352624434 | Geprüft | Niederspannung (= Hausanschluss/Haushaltsstrom) | SEL927252412804 | EEG983812342097 | E21041011000000000000250645300002 | 2023-02-08 | 6
SEE982371228071 | Solaranlage Str 9 Anbau | In Betrieb | Solare Strahlungsenergie | 11.25 | 11.25 | 2023-01-17 | 2023-01-23 | Bayern | 85617 | Aßling |  |  |  |  | 9175112 |  |  | 30 | West | [8 empty] | Bauliche Anlagen (Hausdach, Gebäude und Fassade) | 2023-01-23 |  |  | natürliche Person (ABR974091469865) | ABR974091469865 | Teileinspeisung (einschließlich Eigenverbrauch) |  | Bayernwerk Netz GmbH (SNB940352624434) | SNB940352624434 | In Prüfung | Niederspannung (= Hausanschluss/Haushaltsstrom) | SEL945606400079 | EEG933240259344 |  | 2023-01-17 | 11.25
SEE979658248334 | Hausdach | In Betrieb | Solare Strahlungsenergie | 9.24 | 9.24 | 2023-01-30 | 2023-02-02 | Bayern | 85586 | Poing |  |  |  |  | 9175135 |  |  | 24 | Ost | [8 empty] | Bauliche Anlagen (Hausdach, Gebäude und Fassade) | 2023-04-17 |  |  | natürliche Person (ABR908694552808) | ABR908694552808 | Teileinspeisung (einschließlich Eigenverbrauch) |  | Bayernwerk Netz GmbH (SNB940352624434) | SNB940352624434 | Geprüft | Niederspannung (= Hausanschluss/Haushaltsstrom) | SEL963045646933 | EEG960237892826 | E21041011000000000000347813600001 | 2023-01-30 | 9.24
SEE930329826398 | PreiskerPoingSolarExtension | In Betrieb | Solare Strahlungsenergie | 1.875 | 1.875 | 2023-01-02 | 2023-01-31 | Bayern | 85586 | Poing |  |  |  |  | 9175135 |  |  | 5 | Süd | [8 empty] | Bauliche Anlagen (Hausdach, Gebäude und Fassade) | 2023-01-31 |  |  | natürliche Person (ABR932496658017) | ABR932496658017 | Teileinspeisung (einschließlich Eigenverbrauch) |  | Bayernwerk Netz GmbH (SNB940352624434) | SNB940352624434 | Geprüft | Niederspannung (= Hausanschluss/Haushaltsstrom) | SEL939488876695 | EEG960800693263 |  | 2023-01-02 | 1.875
SEE955215635311 | Hausdach-Nord-Süd | In Betrieb | Solare Strahlungsenergie | 9.84 | 8 | 2023-01-17 | 2023-02-08 | Bayern | 85586 | Poing |  |  |  |  | 9175135 |  |  | 24 | Süd | [8 empty] | Bauliche Anlagen (Hausdach, Gebäude und Fassade) | 2023-02-08 |  |  | natürliche Person (ABR981992514983) | ABR981992514983 | Teileinspeisung (einschließlich Eigenverbrauch) |  | Bayernwerk Netz GmbH (SNB940352624434) | SNB940352624434 | Geprüft | Niederspannung (= Hausanschluss/Haushaltsstrom) | SEL945724628911 | EEG930914552039 |  | 2023-01-17 | 9.84
SEE956712655079 | Anl1 | In Betrieb | Solare Strahlungsenergie | 21.75 | 10 | 2023-03-01 | 2023-06-23 | Bayern | 85658 | Egmating |  |  |  |  | 9175116 |  |  | 58 | Süd-West | [8 empty] | Bauliche Anlagen (Hausdach, Gebäude und Fassade) | 2023-08-04 |  |  | natürliche Person (ABR914238834446) | ABR914238834446 | Teileinspeisung (einschließlich Eigenverbrauch) |  | Bayernwerk Netz GmbH (SNB940352624434) | SNB940352624434 | In Prüfung | Niederspannung (= Hausanschluss/Haushaltsstrom) | SEL921024014418 | EEG977663406763 | E21041011000000000000247065100001 | 2023-03-01 | 21.75
SEE924030463652 | Photovoltaik Sungrow SH8 | In Betrieb | Solare Strahlungsenergie | 8.97 | 8 | 2023-01-19 | 2023-02-11 | Bayern | 85570 | Markt Schwaben |  |  |  |  | 9175127 |  |  | 23 | Nord | [8 empty] | Bauliche Anlagen (Hausdach, Gebäude und Fassade) | 2023-05-04 |  |  | natürliche Person (ABR900475862366) | ABR900475862366 | Teileinspeisung (einschließlich Eigenverbrauch) |  | Bayernwerk Netz GmbH (SNB940352624434) | SNB940352624434 | Geprüft | Niederspannung (= Hausanschluss/Haushaltsstrom) | SEL997232255806 | EEG946058085128 |  | 2023-01-19 | 8.97
SEE939989186514 | Hausdach 10+6 | In Betrieb | Solare Strahlungsenergie | 6.48 | 6.48 | 2023-02-06 | 2023-02-13 | Bayern | 85598 | Baldham |  |  |  |  | 9175132 |  |  | 16 | Süd | [8 empty] | Bauliche Anlagen (Hausdach, Gebäude und Fassade) | 2023-04-27 |  |  | natürliche Person (ABR944741516089) | ABR944741516089 | Teileinspeisung (einschließlich Eigenverbrauch) |  | Bayernwerk Netz GmbH (SNB940352624434) | SNB940352624434 | Geprüft | Niederspannung (= Hausanschluss/Haushaltsstrom) | SEL938980272837 | EEG976150124784 | E21041011000000000000248946000001 | 2023-02-06 | 6.48
SEE966281735492 | PV-Anlage | In Betrieb | Solare Strahlungsenergie | 4.98 | 4.98 | 2023-01-18 | 2023-02-19 | Bayern | 85652 | Pliening |  |  |  |  | 9175133 |  |  | 12 | Süd-West | [8 empty] | Bauliche Anlagen (Hausdach, Gebäude und Fassade) | 2023-06-12 |  |  | natürliche Person (ABR938218991103) | ABR938218991103 | Teileinspeisung (einschließlich Eigenverbrauch) |  | Bayernwerk Netz GmbH (SNB940352624434) | SNB940352624434 | Geprüft | Niederspannung (= Hausanschluss/Haushaltsstrom) | SEL991764545640 | EEG928188603885 | E2104101S000000000000093229000001 | 2023-01-18 | 4.98
SEE913319137292 | Photovoltaikanlage | In Betrieb | Solare Strahlungsenergie | 10 | 10 | 2023-01-27 | 2023-01-27 | Bayern | 85591 | Vaterstetten |  |  |  |  | 9175132 |  |  | 24 | Süd-West | [8 empty] | Bauliche Anlagen (Hausdach, Gebäude und Fassade) | 2023-01-27 |  |  | natürliche Person (ABR986249880798) | ABR986249880798 | Teileinspeisung (einschließlich Eigenverbrauch) |  | Bayernwerk Netz GmbH (SNB940352624434) | SNB940352624434 | In Prüfung | Niederspannung (= Hausanschluss/Haushaltsstrom) | SEL971494260402 | EEG994006430421 |  | 2023-01-27 | 10
SEE935300062864 | Superanlage | In Betrieb | Solare Strahlungsenergie | 6.16 | 6 | 2023-01-26 | 2023-02-04 | Bayern | 85586 | Poing |  |  |  |  | 9175135 |  |  | 16 | Nord | [8 empty] | Bauliche Anlagen (Hausdach, Gebäude und Fassade) | 2023-05-11 |  |  | natürliche Person (ABR912787310374) | ABR912787310374 | Teileinspeisung (einschließlich Eigenverbrauch) |  | Bayernwerk Netz GmbH (SNB940352624434) | SNB940352624434 | Geprüft | Niederspannung (= Hausanschluss/Haushaltsstrom) | SEL904109937611 | EEG936157133646 | E21041011000000000000339942000001 | 2023-01-26 | 6.16
SEE972744065921 | DachSolarAnlage | In Betrieb | Solare Strahlungsenergie | 5.7 | 5 | 2023-04-12 | 2023-04-17 | Bayern | 85598 | Baldham |  |  |  |  | 9175132 |  |  | 15 | Süd | [8 empty] | Bauliche Anlagen (Hausdach, Gebäude und Fassade) | 2023-04-17 |  |  | natürliche Person (ABR908717819710) | ABR908717819710 | Teileinspeisung (einschließlich Eigenverbrauch) |  | Bayernwerk Netz GmbH (SNB940352624434) | SNB940352624434 | In Prüfung | Niederspannung (= Hausanschluss/Haushaltsstrom) | SEL959593046417 | EEG945528445783 |  | 2023-04-12 | 5.7
SEE920584050867 | PV EG | In Betrieb | Solare Strahlungsenergie | 3.36 | 3.36 | 2023-01-16 | 2023-02-08 | Bayern | 85591 | Vaterstetten |  |  |  |  | 9175132 |  |  | 8 | Süd-West | [8 empty] | Bauliche Anlagen (Hausdach, Gebäude und Fassade) | 2023-02-08 |  |  | natürliche Person (ABR987410008768) | ABR987410008768 | Teileinspeisung (einschließlich Eigenverbrauch) |  | Bayernwerk Netz GmbH (SNB940352624434) | SNB940352624434 | Geprüft | Niederspannung (= Hausanschluss/Haushaltsstrom) | SEL904590420005 | EEG986926859123 |  | 2023-01-16 | 3.36
SEE903949654917 | PV_Hausdach | In Betrieb | Solare Strahlungsenergie | 8.97 | 8 | 2023-01-19 | 2023-01-29 | Bayern | 85570 | Markt Schwaben |  |  |  |  | 9175127 |  |  | 23 | Nord | [8 empty] | Bauliche Anlagen (Hausdach, Gebäude und Fassade) | 2023-04-25 |  |  | natürliche Person (ABR958374489054) | ABR958374489054 | Teileinspeisung (einschließlich Eigenverbrauch) |  | Bayernwerk Netz GmbH (SNB940352624434) | SNB940352624434 | Geprüft | Niederspannung (= Hausanschluss/Haushaltsstrom) | SEL920982494324 | EEG921548333316 | E21041011000000000000391324500001 | 2023-01-19 | 8.97
SEE906048534432 | Hausdach | In Betrieb | Solare Strahlungsenergie | 7.98 | 7.98 | 2023-01-13 | 2023-02-13 | Bayern | 85652 | Pliening |  |  |  |  | 9175133 |  |  | 19 | Süd | [8 empty] | Bauliche Anlagen (Hausdach, Gebäude und Fassade) | 2023-02-13 |  |  | natürliche Person (ABR951387338708) | ABR951387338708 | Teileinspeisung (einschließlich Eigenverbrauch) |  | Bayernwerk Netz GmbH (SNB940352624434) | SNB940352624434 | In Prüfung | Niederspannung (= Hausanschluss/Haushaltsstrom) | SEL970929961587 | EEG948967656802 |  | 2023-01-13 | 7.98
SEE981711269972 | Dachsüd | In Betrieb | Solare Strahlungsenergie | 9.75 | 9.75 | 2023-02-13 | 2023-02-13 | Bayern | 85658 | Egmating |  |  |  |  | 9175116 |  |  | 25 | Süd | [8 empty] | Bauliche Anlagen (Hausdach, Gebäude und Fassade) | 2023-06-05 |  |  | natürliche Person (ABR998497178626) | ABR998497178626 | Teileinspeisung (einschließlich Eigenverbrauch) |  | Bayernwerk Netz GmbH (SNB940352624434) | SNB940352624434 | Geprüft | Niederspannung (= Hausanschluss/Haushaltsstrom) | SEL947788862430 | EEG957538500536 | E2104101S000000000000076094700001 | 2023-02-13 | 9.75
SEE948771118855 | DachKraftwerk Hausdach | In Betrieb | Solare Strahlungsenergie | 18.86 | 16 | 2023-02-06 | 2023-02-21 | Bayern | 85661 | Forstinning |  |  |  |  | 9175118 |  |  | 46 | Süd | [8 empty] | Bauliche Anlagen (Hausdach, Gebäude und Fassade) | 2023-05-20 |  |  | natürliche Person (ABR961604327736) | ABR961604327736 | Teileinspeisung (einschließlich Eigenverbrauch) |  | Bayernwerk Netz GmbH (SNB940352624434) | SNB940352624434 | Geprüft | Niederspannung (= Hausanschluss/Haushaltsstrom) | SEL998499804066 | EEG910650462137 | E21041011000000000000326795900001 | 2023-02-06 | 18.86
SEE996420632245 | PV-Anlage 12,8 kWp | In Betrieb | Solare Strahlungsenergie | 12.8 | 10 | 2023-01-19 | 2023-02-02 | Bayern | 83553 | Frauenneuharting |  |  |  |  | 9175119 |  |  | 32 | Süd | [8 empty] | Bauliche Anlagen (Hausdach, Gebäude und Fassade) | 2023-02-02 |  |  | Omnibusverkehr Reisberger GmbH | ABR922591149206 | Teileinspeisung (einschließlich Eigenverbrauch) |  | Bayernwerk Netz GmbH (SNB940352624434) | SNB940352624434 | In Prüfung | Niederspannung (= Hausanschluss/Haushaltsstrom) | SEL953009309455 | EEG963936573492 |  | 2023-01-19 | 12.8
SEE904845860426 | PV Anlage Pilch | In Betrieb | Solare Strahlungsenergie | 9.6 | 8.64 | 2023-01-25 | 2023-03-02 | Bayern | 85661 | Forstinning |  |  |  |  | 9175118 |  |  | 24 | Süd-Ost | [8 empty] | Bauliche Anlagen (Hausdach, Gebäude und Fassade) | 2023-06-06 |  |  | natürliche Person (ABR901049556414) | ABR901049556414 | Teileinspeisung (einschließlich Eigenverbrauch) |  | Bayernwerk Netz GmbH (SNB940352624434) | SNB940352624434 | In Prüfung | Niederspannung (= Hausanschluss/Haushaltsstrom) | SEL925405457542 | EEG974562649642 | E21041011000000000000255942000001 | 2023-01-25 | 9.6
SEE951497253779 | Hausdach | In Betrieb | Solare Strahlungsenergie | 21.46 | 20 | 2023-01-10 | 2023-02-07 | Bayern | 85664 | Hohenlinden |  |  |  |  | 9175123 |  |  | 58 | Süd-Ost | [8 empty] | Bauliche Anlagen (Hausdach, Gebäude und Fassade) | 2023-02-07 |  |  | natürliche Person (ABR921179043493) | ABR921179043493 | Teileinspeisung (einschließlich Eigenverbrauch) |  | KWH Netz GmbH (SNB922161652860) | SNB922161652860 | In Prüfung | Niederspannung (= Hausanschluss/Haushaltsstrom) | SEL947062242910 | EEG945858212987 |  | 2023-01-10 | 21.46
SEE902644522170 | Wohnhaus privat | In Betrieb | Solare Strahlungsenergie | 24.05 | 20 | 2023-01-10 | 2023-02-09 | Bayern | 85664 | Hohenlinden |  |  |  |  | 9175123 |  |  | 65 | Nord-Ost | [8 empty] | Bauliche Anlagen (Hausdach, Gebäude und Fassade) | 2023-02-09 |  |  | natürliche Person (ABR918237918398) | ABR918237918398 | Teileinspeisung (einschließlich Eigenverbrauch) |  | SEW Stromversorgungs GmbH (SNB950960779068) | SNB950960779068 | Geprüft | Niederspannung (= Hausanschluss/Haushaltsstrom) | SEL903278840326 | EEG919096011008 |  | 2023-01-10 | 24.05
SEE909075310833 | Solaranlage Str 16a | In Betrieb | Solare Strahlungsenergie | 12.15 | 10 | 2023-02-03 | 2023-02-08 | Bayern | 85617 | Aßling |  |  |  |  | 9175112 |  |  | 30 | Süd | [8 empty] | Bauliche Anlagen (Hausdach, Gebäude und Fassade) | 2023-02-08 |  |  | natürliche Person (ABR974091469865) | ABR974091469865 | Teileinspeisung (einschließlich Eigenverbrauch) |  | Bayernwerk Netz GmbH (SNB940352624434) | SNB940352624434 | In Prüfung | Niederspannung (= Hausanschluss/Haushaltsstrom) | SEL988876024842 | EEG905313326413 |  | 2023-02-03 | 12.15
SEE930339293838 | Garagendach | In Betrieb | Solare Strahlungsenergie | 0.6 | 0.6 | 2023-02-15 | 2023-02-16 | Bayern | 85560 | Ebersberg |  |  |  |  | 9175115 |  |  | 2 | West | [8 empty] | Bauliche Anlagen (Hausdach, Gebäude und Fassade) | 2023-02-16 |  |  | natürliche Person (ABR900139331993) | ABR900139331993 | Teileinspeisung (einschließlich Eigenverbrauch) |  | Bayernwerk Netz GmbH (SNB940352624434) | SNB940352624434 | In Prüfung | Niederspannung (= Hausanschluss/Haushaltsstrom) | SEL902991026505 | EEG940764976077 |  | 2023-02-15 | 0.6
SEE953090107725 | Anlage 234 | In Betrieb | Solare Strahlungsenergie | 9.32 | 9.32 | 2023-01-14 | 2023-02-16 | Bayern | 85598 | Baldham |  |  |  |  | 9175132 |  |  | 23 | Ost-West | [8 empty] | Bauliche Anlagen (Hausdach, Gebäude und Fassade) | 2023-02-16 |  |  | natürliche Person (ABR912771754726) | ABR912771754726 | Teileinspeisung (einschließlich Eigenverbrauch) |  | Bayernwerk Netz GmbH (SNB940352624434) | SNB940352624434 | In Prüfung | Niederspannung (= Hausanschluss/Haushaltsstrom) | SEL986751798093 | EEG915881278748 |  | 2023-01-14 | 9.32
SEE919712953163 | Hausdach | In Betrieb | Solare Strahlungsenergie | 13.44 | 10 | 2023-01-31 | 2023-02-24 | Bayern | 85586 | Poing |  |  |  |  | 9175135 |  |  | 32 | Ost-West | [8 empty] | Bauliche Anlagen (Hausdach, Gebäude und Fassade) | 2023-04-28 |  |  | natürliche Person (ABR959720084350) | ABR959720084350 | Teileinspeisung (einschließlich Eigenverbrauch) |  | Bayernwerk Netz GmbH (SNB940352624434) | SNB940352624434 | Geprüft | Niederspannung (= Hausanschluss/Haushaltsstrom) | SEL918357287787 | EEG983751117497 | E2104101S000000000000069624800001 | 2023-01-31 | 13.44
SEE945203018592 | PV A. H. Anzing | In Betrieb | Solare Strahlungsenergie | 9.72 | 9.72 | 2023-02-06 | 2023-02-08 | Bayern | 85646 | Anzing |  |  |  |  | 9175111 |  |  | 24 | Süd | [8 empty] | Bauliche Anlagen (Hausdach, Gebäude und Fassade) | 2023-02-08 |  |  | natürliche Person (ABR936876673386) | ABR936876673386 | Teileinspeisung (einschließlich Eigenverbrauch) |  | Bayernwerk Netz GmbH (SNB940352624434) | SNB940352624434 | In Prüfung | Niederspannung (= Hausanschluss/Haushaltsstrom) | SEL960468900260 | EEG949517419861 |  | 2023-02-06 | 9.72
SEE913916175895 | Stromerzeugung Herzog-Albrecht 16 Zorneding | In Betrieb | Solare Strahlungsenergie | 6.24 | 5 | 2023-02-06 | 2023-02-11 | Bayern | 85604 | Zorneding |  |  |  |  | 9175139 |  |  | 16 | West | [8 empty] | Bauliche Anlagen (Hausdach, Gebäude und Fassade) | 2023-02-13 |  |  | natürliche Person (ABR943495149284) | ABR943495149284 | Teileinspeisung (einschließlich Eigenverbrauch) |  | Bayernwerk Netz GmbH (SNB940352624434) | SNB940352624434 | In Prüfung | Niederspannung (= Hausanschluss/Haushaltsstrom) | SEL958683684546 | EEG909589961286 |  | 2023-02-06 | 6.24
SEE945156962874 | PV OG | In Betrieb | Solare Strahlungsenergie | 2.94 | 2.94 | 2023-01-16 | 2023-02-08 | Bayern | 85591 | Vaterstetten |  |  |  |  | 9175132 |  |  | 7 | Süd-West | [8 empty] | Bauliche Anlagen (Hausdach, Gebäude und Fassade) | 2023-02-13 |  |  | natürliche Person (ABR987410008768) | ABR987410008768 | Teileinspeisung (einschließlich Eigenverbrauch) |  | Bayernwerk Netz GmbH (SNB940352624434) | SNB940352624434 | Geprüft | Niederspannung (= Hausanschluss/Haushaltsstrom) | SEL904590420005 | EEG903445280597 |  | 2023-01-16 | 2.94
SEE965425816844 | PV-Baumann | In Betrieb | Solare Strahlungsenergie | 8.2 | 8 | 2023-02-07 | 2023-02-15 | Bayern | 85652 | Pliening |  |  |  |  | 9175133 |  |  | 20 | Süd | [8 empty] | Bauliche Anlagen (Hausdach, Gebäude und Fassade) | 2023-02-15 |  |  | natürliche Person (ABR950213642163) | ABR950213642163 | Teileinspeisung (einschließlich Eigenverbrauch) |  | Bayernwerk Netz GmbH (SNB940352624434) | SNB940352624434 | Geprüft | Niederspannung (= Hausanschluss/Haushaltsstrom) | SEL982224291856 | EEG910290196065 |  | 2023-02-07 | 8.2
SEE936583145329 | BB17 Hausdach | In Betrieb | Solare Strahlungsenergie | 8.25 | 8 | 2023-02-09 | 2023-02-09 | Bayern | 85598 | Baldham |  |  |  |  | 9175132 |  |  | 22 | Ost-West | [8 empty] | Bauliche Anlagen (Hausdach, Gebäude und Fassade) | 2023-02-09 |  |  | natürliche Person (ABR939054957629) | ABR939054957629 | Teileinspeisung (einschließlich Eigenverbrauch) |  | Bayernwerk Netz GmbH (SNB940352624434) | SNB940352624434 | Geprüft | Niederspannung (= Hausanschluss/Haushaltsstrom) | SEL922197171861 | EEG933884348350 |  | 2023-02-09 | 8.25
SEE961204120270 | PV-Anlage | In Betrieb | Solare Strahlungsenergie | 4.68 | 4.6 | 2023-02-06 | 2023-02-17 | Bayern | 85586 | Poing |  |  |  |  | 9175135 |  |  | 12 | Süd | [8 empty] | Bauliche Anlagen (Hausdach, Gebäude und Fassade) | 2023-05-18 |  |  | natürliche Person (ABR923789936547) | ABR923789936547 | Teileinspeisung (einschließlich Eigenverbrauch) |  | Bayernwerk Netz GmbH (SNB940352624434) | SNB940352624434 | Geprüft | Niederspannung (= Hausanschluss/Haushaltsstrom) | SEL934501247421 | EEG948563723908 | E21041011000000000000391791400001 | 2023-02-06 | 4.68
SEE990617786759 | Balkonkraftwerk | In Betrieb | Solare Strahlungsenergie | 0.76 | 0.6 | 2023-02-19 | 2023-02-19 | Bayern | 85643 | Steinhöring |  |  |  |  | 9175137 |  |  | 2 | Süd | [8 empty] | Bauliche Anlagen (Hausdach, Gebäude und Fassade) | 2023-02-19 |  |  | natürliche Person (ABR987011329750) | ABR987011329750 | Teileinspeisung (einschließlich Eigenverbrauch) |  | Bayernwerk Netz GmbH (SNB940352624434) | SNB940352624434 | Geprüft | Niederspannung (= Hausanschluss/Haushaltsstrom) | SEL933001096669 | EEG984618393740 |  | 2023-02-19 | 0.76
SEE943737272848 | FW PV | In Betrieb | Solare Strahlungsenergie | 7.14 | 7.14 | 2023-02-25 | 2023-02-25 | Bayern | 85586 | Poing |  |  |  |  | 9175135 |  |  | 17 | Süd | [8 empty] | Bauliche Anlagen (Hausdach, Gebäude und Fassade) | 2023-04-14 |  |  | natürliche Person (ABR947528886047) | ABR947528886047 | Teileinspeisung (einschließlich Eigenverbrauch) |  | Bayernwerk Netz GmbH (SNB940352624434) | SNB940352624434 | In Prüfung | Niederspannung (= Hausanschluss/Haushaltsstrom) | SEL994124838437 | EEG972300105542 |  | 2023-02-25 | 7.14
SEE972292189513 | MXX-01 | In Betrieb | Solare Strahlungsenergie | 0.72 | 0.6 | 2023-02-09 | 2023-02-09 | Bayern | 85567 | Bruck |  |  |  |  | 9175114 |  |  | 2 | Süd | [8 empty] | Bauliche Anlagen (Hausdach, Gebäude und Fassade) | 2023-02-09 |  |  | natürliche Person (ABR983842236601) | ABR983842236601 | Teileinspeisung (einschließlich Eigenverbrauch) |  | Bayernwerk Netz GmbH (SNB940352624434) | SNB940352624434 | In Prüfung | Niederspannung (= Hausanschluss/Haushaltsstrom) | SEL940528696609 | EEG925307078876 |  | 2023-02-09 | 0.72
SEE985855441942 | Home | In Betrieb | Solare Strahlungsenergie | 7.4 | 6 | 2023-02-14 | 2023-02-15 | Bayern | 83550 | Emmering |  |  |  |  | 9175136 |  |  | 20 | Nord | [8 empty] | Bauliche Anlagen (Hausdach, Gebäude und Fassade) | 2023-05-31 |  |  | natürliche Person (ABR995594617300) | ABR995594617300 | Teileinspeisung (einschließlich Eigenverbrauch) |  | Bayernwerk Netz GmbH (SNB940352624434) | SNB940352624434 | Geprüft | Niederspannung (= Hausanschluss/Haushaltsstrom) | SEL972646417644 | EEG920960115982 | E21041011000000000000355990800001 | 2023-02-14 | 7.4
SEE986740627786 | HausdachMS24 | In Betrieb | Solare Strahlungsenergie | 8.72 | 8.72 | 2023-01-14 | 2023-02-12 | Bayern | 85652 | Pliening |  |  |  |  | 9175133 |  |  | 21 | Süd | [8 empty] | Bauliche Anlagen (Hausdach, Gebäude und Fassade) | 2023-07-27 |  |  | natürliche Person (ABR972283948013) | ABR972283948013 | Teileinspeisung (einschließlich Eigenverbrauch) |  | Bayernwerk Netz GmbH (SNB940352624434) | SNB940352624434 | In Prüfung | Niederspannung (= Hausanschluss/Haushaltsstrom) | SEL906995603816 | EEG922229292144 | E21041011000000000000343687100001 | 2023-01-14 | 8.72
SEE935625649160 | PVA | In Betrieb | Solare Strahlungsenergie | 7.03 | 4.6 | 2023-02-20 | 2023-02-21 | Bayern | 85664 | Hohenlinden |  |  |  |  | 9175123 |  |  | 19 | Süd-West | [8 empty] | Bauliche Anlagen (Hausdach, Gebäude und Fassade) | 2023-05-23 |  |  | natürliche Person (ABR930848948052) | ABR930848948052 | Teileinspeisung (einschließlich Eigenverbrauch) |  | KWH Netz GmbH (SNB922161652860) | SNB922161652860 | Geprüft | Niederspannung (= Hausanschluss/Haushaltsstrom) | SEL929821280944 | EEG908752326945 | E20978010010115300800101020000001 | 2023-02-20 | 7.03
SEE921284570969 | PV | In Betrieb | Solare Strahlungsenergie | 6.24 | 4.6 | 2023-01-23 | 2023-02-14 | Bayern | 85591 | Vaterstetten |  |  |  |  | 9175132 |  |  | 16 | Ost-West | [8 empty] | Bauliche Anlagen (Hausdach, Gebäude und Fassade) | 2023-07-06 |  |  | natürliche Person (ABR976896863121) | ABR976896863121 | Teileinspeisung (einschließlich Eigenverbrauch) |  | Bayernwerk Netz GmbH (SNB940352624434) | SNB940352624434 | Geprüft | Niederspannung (= Hausanschluss/Haushaltsstrom) | SEL977626699362 | EEG931114362176 |  | 2023-01-23 | 6.24
SEE935366485768 | Dachkraftwerk | In Betrieb | Solare Strahlungsenergie | 8.085 | 8.085 | 2023-03-30 | 2023-04-08 | Bayern | 85658 | Egmating |  |  |  |  | 9175116 |  |  | 21 | Süd-West | [8 empty] | Bauliche Anlagen (Hausdach, Gebäude und Fassade) | 2023-04-08 |  |  | natürliche Person (ABR976028710453) | ABR976028710453 | Teileinspeisung (einschließlich Eigenverbrauch) |  | Bayernwerk Netz GmbH (SNB940352624434) | SNB940352624434 | Geprüft | Niederspannung (= Hausanschluss/Haushaltsstrom) | SEL937886582996 | EEG939155858740 |  | 2023-03-30 | 8.085
SEE936309121460 | PV-Hrynkiv | In Betrieb | Solare Strahlungsenergie | 6.15 | 6.15 | 2023-01-13 | 2023-02-20 | Bayern | 85617 | Aßling |  |  |  |  | 9175112 |  |  | 15 | Süd | [8 empty] | Bauliche Anlagen (Hausdach, Gebäude und Fassade) | 2023-03-08 |  |  | natürliche Person (ABR972607161166) | ABR972607161166 | Teileinspeisung (einschließlich Eigenverbrauch) |  | Bayernwerk Netz GmbH (SNB940352624434) | SNB940352624434 | Geprüft | Niederspannung (= Hausanschluss/Haushaltsstrom) | SEL923587193203 | EEG945679188911 |  | 2023-01-13 | 6.15
SEE911861184993 | PV Anlage Alxing | In Betrieb | Solare Strahlungsenergie | 9.75 | 8.2 | 2023-02-21 | 2023-02-26 | Bayern | 85567 | Bruck |  |  |  |  | 9175114 |  |  | 26 | Süd | [8 empty] | Bauliche Anlagen (Hausdach, Gebäude und Fassade) | 2023-03-30 |  |  | natürliche Person (ABR920763249655) | ABR920763249655 | Teileinspeisung (einschließlich Eigenverbrauch) |  | Bayernwerk Netz GmbH (SNB940352624434) | SNB940352624434 | Geprüft | Niederspannung (= Hausanschluss/Haushaltsstrom) | SEL968010125154 | EEG965876083314 |  | 2023-02-21 | 9.75
SEE952512561411 | Hausdach Baldham | In Betrieb | Solare Strahlungsenergie | 9.75 | 8 | 2023-01-31 | 2023-02-09 | Bayern | 85598 | Baldham |  |  |  |  | 9175132 |  |  | 26 | Süd | [8 empty] | Bauliche Anlagen (Hausdach, Gebäude und Fassade) | 2023-04-27 |  |  | natürliche Person (ABR946321070219) | ABR946321070219 | Teileinspeisung (einschließlich Eigenverbrauch) |  | Bayernwerk Netz GmbH (SNB940352624434) | SNB940352624434 | Geprüft | Niederspannung (= Hausanschluss/Haushaltsstrom) | SEL926001384553 | EEG940129802843 | E21041011000000000000303944100001 | 2023-01-31 | 9.75
SEE921034964017 | Charlys PV Haus | In Betrieb | Solare Strahlungsenergie | 6.84 | 6 | 2023-02-17 | 2023-02-17 | Bayern | 85643 | Steinhöring |  |  |  |  | 9175137 |  |  | 18 | Süd | [8 empty] | Bauliche Anlagen (Hausdach, Gebäude und Fassade) | 2023-02-17 |  |  | natürliche Person (ABR975560231907) | ABR975560231907 | Teileinspeisung (einschließlich Eigenverbrauch) |  | Bayernwerk Netz GmbH (SNB940352624434) | SNB940352624434 | Geprüft | Niederspannung (= Hausanschluss/Haushaltsstrom) | SEL989930430067 | EEG922613411342 |  | 2023-02-17 | 6.84
SEE993113641843 | GaertnerStrom | In Betrieb | Solare Strahlungsenergie | 7.5 | 7.5 | 2023-02-02 | 2023-02-15 | Bayern | 85604 | Zorneding |  |  |  |  | 9175139 |  |  | 20 | Süd | [8 empty] | Bauliche Anlagen (Hausdach, Gebäude und Fassade) | 2023-03-07 |  |  | natürliche Person (ABR945653345415) | ABR945653345415 | Teileinspeisung (einschließlich Eigenverbrauch) |  | Bayernwerk Netz GmbH (SNB940352624434) | SNB940352624434 | Geprüft | Niederspannung (= Hausanschluss/Haushaltsstrom) | SEL980913892469 | EEG936025673939 |  | 2023-02-02 | 7.5
SEE999829535544 | Hausdach | In Betrieb | Solare Strahlungsenergie | 12.45 | 10 | 2023-02-07 | 2023-02-21 | Bayern | 85652 | Pliening |  |  |  |  | 9175133 |  |  | 30 | Süd | [8 empty] | Bauliche Anlagen (Hausdach, Gebäude und Fassade) | 2023-02-21 |  |  | natürliche Person (ABR953224997406) | ABR953224997406 | Teileinspeisung (einschließlich Eigenverbrauch) |  | Bayernwerk Netz GmbH (SNB940352624434) | SNB940352624434 | Geprüft | Niederspannung (= Hausanschluss/Haushaltsstrom) | SEL962913234685 | EEG982631295546 |  | 2023-02-07 | 12.45
SEE937469508689 | PV | In Betrieb | Solare Strahlungsenergie | 9.84 | 9.84 | 2023-01-20 | 2023-02-14 | Bayern | 85591 | Vaterstetten |  |  |  |  | 9175132 |  |  | 24 | Nord-West | [8 empty] | Bauliche Anlagen (Hausdach, Gebäude und Fassade) | 2023-02-14 |  |  | natürliche Person (ABR935868772922) | ABR935868772922 | Teileinspeisung (einschließlich Eigenverbrauch) |  | Bayernwerk Netz GmbH (SNB940352624434) | SNB940352624434 | Geprüft | Niederspannung (= Hausanschluss/Haushaltsstrom) | SEL937685275341 | EEG994776186146 |  | 2023-01-20 | 9.84
SEE954575371921 | PV Solaranlage Dach | In Betrieb | Solare Strahlungsenergie | 6 | 5 | 2023-02-06 | 2023-02-18 | Bayern | 85586 | Poing |  |  |  |  | 9175135 |  |  | 16 | West | [8 empty] | Bauliche Anlagen (Hausdach, Gebäude und Fassade) | 2023-02-18 |  |  | natürliche Person (ABR901516134152) | ABR901516134152 | Teileinspeisung (einschließlich Eigenverbrauch) |  | Bayernwerk Netz GmbH (SNB940352624434) | SNB940352624434 | Geprüft | Niederspannung (= Hausanschluss/Haushaltsstrom) | SEL960835562954 | EEG927315851496 |  | 2023-02-06 | 6
SEE929493983624 | PV-Anlage | In Betrieb | Solare Strahlungsenergie | 20.63 | 20 | 2023-02-22 | 2023-02-26 | Bayern | 85652 | Pliening |  |  |  |  | 9175133 |  |  | 55 | Ost | [8 empty] | Bauliche Anlagen (Hausdach, Gebäude und Fassade) | 2023-03-30 |  |  | natürliche Person (ABR965880394079) | ABR965880394079 | Teileinspeisung (einschließlich Eigenverbrauch) |  | Bayernwerk Netz GmbH (SNB940352624434) | SNB940352624434 | Geprüft | Niederspannung (= Hausanschluss/Haushaltsstrom) | SEL901493123859 | EEG978450234194 |  | 2023-02-22 | 20.63
SEE935090058849 | PV-Reiser | In Betrieb | Solare Strahlungsenergie | 8.2 | 8 | 2023-02-10 | 2023-02-28 | Bayern | 85664 | Hohenlinden |  |  |  |  | 9175123 |  |  | 20 | Süd-West | [8 empty] | Bauliche Anlagen (Hausdach, Gebäude und Fassade) | 2023-08-04 |  |  | natürliche Person (ABR961840852344) | ABR961840852344 | Teileinspeisung (einschließlich Eigenverbrauch) |  | KWH Netz GmbH (SNB922161652860) | SNB922161652860 | In Prüfung | Niederspannung (= Hausanschluss/Haushaltsstrom) | SEL986376989760 | EEG900890341859 | E209780100100005002B0101010000001 | 2023-02-10 | 8.2
SEE943795959040 | Dach | In Betrieb | Solare Strahlungsenergie | 4.18 | 3 | 2023-02-02 | 2023-02-12 | Bayern | 85604 | Zorneding |  |  |  |  | 9175139 |  |  | 11 | Süd | [8 empty] | Bauliche Anlagen (Hausdach, Gebäude und Fassade) | 2023-08-06 |  |  | natürliche Person (ABR933350078293) | ABR933350078293 | Teileinspeisung (einschließlich Eigenverbrauch) |  | Bayernwerk Netz GmbH (SNB940352624434) | SNB940352624434 | In Prüfung | Niederspannung (= Hausanschluss/Haushaltsstrom) | SEL926643378408 | EEG975571324063 | E2104101S000000000000137065300001 | 2023-02-02 | 4.18
SEE919900409342 | Dachkraftwerk | In Betrieb | Solare Strahlungsenergie | 6.93 | 6.93 | 2023-01-26 | 2023-04-15 | Bayern | 85591 | Vaterstetten |  |  |  |  | 9175132 |  |  | 18 | Süd | [8 empty] | Bauliche Anlagen (Hausdach, Gebäude und Fassade) | 2023-06-14 |  |  | natürliche Person (ABR967917035894) | ABR967917035894 | Teileinspeisung (einschließlich Eigenverbrauch) |  | Bayernwerk Netz GmbH (SNB940352624434) | SNB940352624434 | Geprüft | Niederspannung (= Hausanschluss/Haushaltsstrom) | SEL935591104489 | EEG948769514096 | E21041011000000000000286312500002 | 2023-01-26 | 6.93
SEE910908135974 | Balkonkraftwerk | In Betrieb | Solare Strahlungsenergie | 0.33 | 0.3 | 2023-02-17 | 2023-02-19 | Bayern | 85567 | Grafing |  |  |  |  | 9175122 |  |  | 1 | Süd | [8 empty] | Bauliche Anlagen (Hausdach, Gebäude und Fassade) | 2023-02-19 |  |  | natürliche Person (ABR965388405314) | ABR965388405314 | Teileinspeisung (einschließlich Eigenverbrauch) |  | Rothmoser GmbH & Co. KG (SNB976863966633) | SNB976863966633 | Geprüft | Niederspannung (= Hausanschluss/Haushaltsstrom) | SEL942669747851 | EEG923243592814 |  | 2023-02-17 | 0.33
SEE952825601484 | PV-Anlage | In Betrieb | Solare Strahlungsenergie | 4.51 | 4.51 | 2023-02-13 | 2023-02-23 | Bayern | 85625 | Glonn |  |  |  |  | 9175121 |  |  | 11 | Süd | [8 empty] | Bauliche Anlagen (Hausdach, Gebäude und Fassade) | 2023-02-23 |  |  | natürliche Person (ABR954980511936) | ABR954980511936 | Teileinspeisung (einschließlich Eigenverbrauch) |  | Bayernwerk Netz GmbH (SNB940352624434) | SNB940352624434 | Geprüft | Niederspannung (= Hausanschluss/Haushaltsstrom) | SEL901324390177 | EEG996262103712 |  | 2023-02-13 | 4.51
SEE908841243726 | PV-Lopes | In Betrieb | Solare Strahlungsenergie | 7.6 | 6.5 | 2023-01-31 | 2023-02-15 | Bayern | 85591 | Vaterstetten |  |  |  |  | 9175132 |  |  | 19 | Nord | [8 empty] | Bauliche Anlagen (Hausdach, Gebäude und Fassade) | 2023-04-19 |  |  | natürliche Person (ABR915602497328) | ABR915602497328 | Teileinspeisung (einschließlich Eigenverbrauch) |  | Bayernwerk Netz GmbH (SNB940352624434) | SNB940352624434 | Geprüft | Niederspannung (= Hausanschluss/Haushaltsstrom) | SEL911788851480 | EEG967631218146 | E2104101S000000000000088803500001 | 2023-01-31 | 7.6
SEE979987359060 | Plank sen. Gottlieb | In Betrieb | Solare Strahlungsenergie | 4.8 | 4.8 | 2023-01-19 | 2023-02-21 | Bayern | 85570 | Markt Schwaben |  |  |  |  | 9175127 |  |  | 12 | Süd | [8 empty] | Bauliche Anlagen (Hausdach, Gebäude und Fassade) | 2023-02-21 |  |  | natürliche Person (ABR960846218970) | ABR960846218970 | Teileinspeisung (einschließlich Eigenverbrauch) |  | Bayernwerk Netz GmbH (SNB940352624434) | SNB940352624434 | In Prüfung | Niederspannung (= Hausanschluss/Haushaltsstrom) | SEL935530621060 | EEG923597668012 |  | 2023-01-19 | 4.8
SEE990389320519 | 10,92 kWp@GG | In Betrieb | Solare Strahlungsenergie | 10.92 | 10 | 2023-02-06 | 2023-02-27 | Bayern | 85586 | Poing |  |  |  |  | 9175135 |  |  | 28 | Ost-West | [8 empty] | Bauliche Anlagen (Hausdach, Gebäude und Fassade) | 2023-02-27 |  |  | natürliche Person (ABR930971099119) | ABR930971099119 | Teileinspeisung (einschließlich Eigenverbrauch) |  | Bayernwerk Netz GmbH (SNB940352624434) | SNB940352624434 | In Prüfung | Niederspannung (= Hausanschluss/Haushaltsstrom) | SEL982429546911 | EEG943608181422 |  | 2023-02-06 | 10.92
SEE928273407688 | Kirchseeon TC | In Betrieb | Solare Strahlungsenergie | 9.625 | 9.625 | 2023-02-28 | 2023-02-28 | Bayern | 85614 | Kirchseeon |  |  |  |  | 9175124 |  |  | 25 | Süd-West | [8 empty] | Bauliche Anlagen (Hausdach, Gebäude und Fassade) | 2023-04-21 |  |  | natürliche Person (ABR955214286378) | ABR955214286378 | Teileinspeisung (einschließlich Eigenverbrauch) |  | Bayernwerk Netz GmbH (SNB940352624434) | SNB940352624434 | Geprüft | Niederspannung (= Hausanschluss/Haushaltsstrom) | SEL918501469021 | EEG935625428796 | E2104101S000000000000078703100001 | 2023-02-28 | 9.625
SEE931604485507 | Haus | In Betrieb | Solare Strahlungsenergie | 6.84 | 6 | 2023-02-17 | 2023-02-21 | Bayern | 85643 | Steinhöring |  |  |  |  | 9175137 |  |  | 18 | Süd | [8 empty] | Bauliche Anlagen (Hausdach, Gebäude und Fassade) | 2023-04-21 |  |  | natürliche Person (ABR998221434097) | ABR998221434097 | Teileinspeisung (einschließlich Eigenverbrauch) |  | Bayernwerk Netz GmbH (SNB940352624434) | SNB940352624434 | Geprüft | Niederspannung (= Hausanschluss/Haushaltsstrom) | SEL991563565047 | EEG985291856669 | E21041011000000000000372048200002 | 2023-02-17 | 6.84
SEE943857060165 | PV Anlage Holzi | In Betrieb | Solare Strahlungsenergie | 13.88 | 12.5 | 2023-01-18 | 2023-02-22 | Bayern | 85661 | Forstinning |  |  |  |  | 9175118 |  |  | 37 | Süd | [8 empty] | Bauliche Anlagen (Hausdach, Gebäude und Fassade) | 2023-04-24 |  |  | natürliche Person (ABR923046534325) | ABR923046534325 | Teileinspeisung (einschließlich Eigenverbrauch) |  | Bayernwerk Netz GmbH (SNB940352624434) | SNB940352624434 | Geprüft | Niederspannung (= Hausanschluss/Haushaltsstrom) | SEL967285406630 | EEG968560524797 | E21041011000000000000215733900001 | 2023-01-18 | 13.88
SEE959736472936 | Dachphotovoltaik | In Betrieb | Solare Strahlungsenergie | 7.5 | 7.5 | 2023-01-20 | 2023-02-21 | Bayern | 85560 | Ebersberg |  |  |  |  | 9175115 |  |  | 20 | Süd-West | [8 empty] | Bauliche Anlagen (Hausdach, Gebäude und Fassade) | 2023-03-18 |  |  | natürliche Person (ABR958759331275) | ABR958759331275 | Teileinspeisung (einschließlich Eigenverbrauch) |  | Bayernwerk Netz GmbH (SNB940352624434) | SNB940352624434 | Geprüft | Niederspannung (= Hausanschluss/Haushaltsstrom) | SEL948012476409 | EEG932455305419 |  | 2023-01-20 | 7.5
SEE938935149221 | PV-Anlage Dorfstraße 10,27 kWp | In Betrieb | Solare Strahlungsenergie | 10.27 | 10 | 2023-02-24 | 2023-02-24 | Bayern | 83553 | Frauenneuharting |  |  |  |  | 9175119 |  |  | 26 | Süd | [8 empty] | Bauliche Anlagen (Hausdach, Gebäude und Fassade) | 2023-07-13 |  |  | natürliche Person (ABR976732327732) | ABR976732327732 | Teileinspeisung (einschließlich Eigenverbrauch) |  | Bayernwerk Netz GmbH (SNB940352624434) | SNB940352624434 | In Prüfung | Niederspannung (= Hausanschluss/Haushaltsstrom) | SEL900801866570 | EEG933177177094 | E21041011000000000000237024900002 | 2023-02-24 | 10.27
SEE948603195610 | Aufdach-Anlage | In Betrieb | Solare Strahlungsenergie | 9.72 | 9.72 | 2023-02-16 | 2023-02-18 | Bayern | 85614 | Kirchseeon |  |  |  |  | 9175124 |  |  | 24 | Süd | [8 empty] | Bauliche Anlagen (Hausdach, Gebäude und Fassade) | 2023-07-06 |  |  | natürliche Person (ABR982534196858) | ABR982534196858 | Teileinspeisung (einschließlich Eigenverbrauch) |  | Bayernwerk Netz GmbH (SNB940352624434) | SNB940352624434 | Geprüft | Niederspannung (= Hausanschluss/Haushaltsstrom) | SEL991925453142 | EEG912396963770 | E21041011000000000000396619800001 | 2023-02-16 | 9.72
SEE941669794544 | Solar Forelle | In Betrieb | Solare Strahlungsenergie | 6.84 | 6.84 | 2023-02-08 | 2023-02-24 | Bayern | 85586 | Poing |  |  |  |  | 9175135 |  |  | 18 | Ost-West | [8 empty] | Bauliche Anlagen (Hausdach, Gebäude und Fassade) | 2023-05-31 |  |  | natürliche Person (ABR961252607860) | ABR961252607860 | Teileinspeisung (einschließlich Eigenverbrauch) |  | Bayernwerk Netz GmbH (SNB940352624434) | SNB940352624434 | Geprüft | Niederspannung (= Hausanschluss/Haushaltsstrom) | SEL951410514734 | EEG924102222033 | E2104101S000000000000074693500001 | 2023-02-08 | 6.84
SEE910704469969 | PV Anlage | In Betrieb | Solare Strahlungsenergie | 9.625 | 9.625 | 2023-02-28 | 2023-02-28 | Bayern | 85560 | Ebersberg |  |  |  |  | 9175115 |  |  | 25 | West | [8 empty] | Bauliche Anlagen (Hausdach, Gebäude und Fassade) | 2023-02-28 |  |  | natürliche Person (ABR990466273769) | ABR990466273769 | Teileinspeisung (einschließlich Eigenverbrauch) |  | Bayernwerk Netz GmbH (SNB940352624434) | SNB940352624434 | In Prüfung | Niederspannung (= Hausanschluss/Haushaltsstrom) | SEL906696416562 | EEG917470900344 |  | 2023-02-28 | 9.625
SEE928176521672 | PV Anlage Familie Gregor | In Betrieb | Solare Strahlungsenergie | 15 | 12.5 | 2023-02-14 | 2023-03-01 | Bayern | 85570 | Markt Schwaben |  |  |  |  | 9175127 |  |  | 40 | Süd | [8 empty] | Bauliche Anlagen (Hausdach, Gebäude und Fassade) | 2023-07-03 |  |  | natürliche Person (ABR965457564072) | ABR965457564072 | Teileinspeisung (einschließlich Eigenverbrauch) |  | Bayernwerk Netz GmbH (SNB940352624434) | SNB940352624434 | Geprüft | Niederspannung (= Hausanschluss/Haushaltsstrom) | SEL909294730108 | EEG959317169477 | E21041011000000000000282656200001 | 2023-02-14 | 15
SEE960963188521 | Burgerfeld-41D-Hausdach-Photovoltaik | In Betrieb | Solare Strahlungsenergie | 11.34 | 10 | 2023-02-14 | 2023-02-15 | Bayern | 85570 | Markt Schwaben |  |  |  |  | 9175127 |  |  | 27 | Süd-West | [8 empty] | Bauliche Anlagen (Hausdach, Gebäude und Fassade) | 2023-05-12 |  |  | natürliche Person (ABR975251956799) | ABR975251956799 | Teileinspeisung (einschließlich Eigenverbrauch) |  | Bayernwerk Netz GmbH (SNB940352624434) | SNB940352624434 | Geprüft | Niederspannung (= Hausanschluss/Haushaltsstrom) | SEL958284953119 | EEG994262674997 | E21041011000000000000363227100001 | 2023-02-14 | 11.34
SEE948097497207 | Hausdach | In Betrieb | Solare Strahlungsenergie | 6.72 | 6.72 | 2023-01-20 | 2023-02-23 | Bayern | 85652 | Pliening |  |  |  |  | 9175133 |  |  | 16 | Süd | [8 empty] | Bauliche Anlagen (Hausdach, Gebäude und Fassade) | 2023-02-23 |  |  | natürliche Person (ABR972338699822) | ABR972338699822 | Teileinspeisung (einschließlich Eigenverbrauch) |  | Bayernwerk Netz GmbH (SNB940352624434) | SNB940352624434 | Geprüft | Niederspannung (= Hausanschluss/Haushaltsstrom) | SEL938692318786 | EEG910407543102 |  | 2023-01-20 | 6.72
SEE918572704328 | Hausdach | In Betrieb | Solare Strahlungsenergie | 9.72 | 9.72 | 2023-02-15 | 2023-02-23 | Bayern | 85586 | Poing |  |  |  |  | 9175135 |  |  | 24 | Ost | [8 empty] | Bauliche Anlagen (Hausdach, Gebäude und Fassade) | 2023-04-21 |  |  | natürliche Person (ABR922769443174) | ABR922769443174 | Teileinspeisung (einschließlich Eigenverbrauch) |  | Bayernwerk Netz GmbH (SNB940352624434) | SNB940352624434 | Geprüft | Niederspannung (= Hausanschluss/Haushaltsstrom) | SEL911613141434 | EEG946184420312 | E21041011000000000000267988900001 | 2023-02-15 | 9.72
SEE938782264320 | IL SOLE | In Betrieb | Solare Strahlungsenergie | 8.25 | 7 | 2023-02-16 | 2023-02-25 | Bayern | 85591 | Vaterstetten |  |  |  |  | 9175132 |  |  | 22 | Süd | [8 empty] | Bauliche Anlagen (Hausdach, Gebäude und Fassade) | 2023-03-17 |  |  | natürliche Person (ABR981655474395) | ABR981655474395 | Teileinspeisung (einschließlich Eigenverbrauch) |  | Bayernwerk Netz GmbH (SNB940352624434) | SNB940352624434 | Geprüft | Niederspannung (= Hausanschluss/Haushaltsstrom) | SEL980796826520 | EEG937154788884 |  | 2023-02-16 | 8.25
SEE943290803886 | Ostdach | In Betrieb | Solare Strahlungsenergie | 4.8 | 4.8 | 2023-02-20 | 2023-02-20 | Bayern | 85617 | Aßling |  |  |  |  | 9175112 |  |  | 12 | Ost | [8 empty] | Bauliche Anlagen (Hausdach, Gebäude und Fassade) | 2023-07-06 |  |  | natürliche Person (ABR957734967409) | ABR957734967409 | Teileinspeisung (einschließlich Eigenverbrauch) |  | Bayernwerk Netz GmbH (SNB940352624434) | SNB940352624434 | Geprüft | Niederspannung (= Hausanschluss/Haushaltsstrom) | SEL979166242442 | EEG934252441437 | E21041011000000000000398141600001 | 2023-02-20 | 4.8
SEE993336823286 | VI-02353-E-22 | In Betrieb | Solare Strahlungsenergie | 4.74 | 4.74 | 2023-01-02 | 2023-02-28 | Bayern | 85591 | Vaterstetten |  |  |  |  | 9175132 |  |  | 10 | Ost | [8 empty] | Bauliche Anlagen (Hausdach, Gebäude und Fassade) | 2023-05-10 |  |  | natürliche Person (ABR942763658763) | ABR942763658763 | Teileinspeisung (einschließlich Eigenverbrauch) |  | Bayernwerk Netz GmbH (SNB940352624434) | SNB940352624434 | Geprüft | Niederspannung (= Hausanschluss/Haushaltsstrom) | SEL944571754644 | EEG908254928685 | E21041011000000000000291218000001 | 2023-01-02 | 4.74
SEE987270964525 | MVSolar | In Betrieb | Solare Strahlungsenergie | 7.87 | 5 | 2023-02-28 | 2023-03-03 | Bayern | 85567 | Grafing |  |  |  |  | 9175122 |  |  | 21 | Ost-West | [8 empty] | Bauliche Anlagen (Hausdach, Gebäude und Fassade) | 2023-03-03 |  |  | natürliche Person (ABR931211795693) | ABR931211795693 | Teileinspeisung (einschließlich Eigenverbrauch) |  | Bayernwerk Netz GmbH (SNB940352624434) | SNB940352624434 | Geprüft | Niederspannung (= Hausanschluss/Haushaltsstrom) | SEL901838133666 | EEG970933272426 |  | 2023-02-28 | 7.87
SEE910372167426 | A11-PV-Garage | In Betrieb | Solare Strahlungsenergie | 2.22 | 2.22 | 2023-02-28 | 2023-03-03 | Bayern | 85586 | Poing |  |  |  |  | 9175135 |  |  | 6 | Süd | [8 empty] | Bauliche Anlagen (Hausdach, Gebäude und Fassade) | 2023-03-03 |  |  | natürliche Person (ABR916213117292) | ABR916213117292 | Teileinspeisung (einschließlich Eigenverbrauch) |  | Bayernwerk Netz GmbH (SNB940352624434) | SNB940352624434 | In Prüfung | Niederspannung (= Hausanschluss/Haushaltsstrom) | SEL993161737512 | EEG959206884498 |  | 2023-02-28 | 2.22
SEE931417843334 | PV-Hausdach | In Betrieb | Solare Strahlungsenergie | 6.56 | 6.5 | 2023-02-13 | 2023-02-15 | Bayern | 85664 | Hohenlinden |  |  |  |  | 9175123 |  |  | 16 | Süd-West | [8 empty] | Bauliche Anlagen (Hausdach, Gebäude und Fassade) | 2023-02-15 |  |  | natürliche Person (ABR917512016637) | ABR917512016637 | Teileinspeisung (einschließlich Eigenverbrauch) |  | SEW Stromversorgungs GmbH (SNB950960779068) | SNB950960779068 | Geprüft | Niederspannung (= Hausanschluss/Haushaltsstrom) | SEL935729366864 | EEG925165767349 |  | 2023-02-13 | 6.56
SEE902011817557 | PV Anlage Hausdach | In Betrieb | Solare Strahlungsenergie | 4.125 | 4 | 2023-01-31 | 2023-02-24 | Bayern | 85614 | Kirchseeon |  |  |  |  | 9175124 |  |  | 11 | Süd | [8 empty] | Bauliche Anlagen (Hausdach, Gebäude und Fassade) | 2023-02-24 |  |  | natürliche Person (ABR970498013045) | ABR970498013045 | Teileinspeisung (einschließlich Eigenverbrauch) |  | Bayernwerk Netz GmbH (SNB940352624434) | SNB940352624434 | Geprüft | Niederspannung (= Hausanschluss/Haushaltsstrom) | SEL971431138177 | EEG914327960025 |  | 2023-01-31 | 4.125
SEE960744597290 | PV5,25kWp | In Betrieb | Solare Strahlungsenergie | 5.25 | 5.25 | 2023-02-23 | 2023-03-01 | Bayern | 85570 | Markt Schwaben |  |  |  |  | 9175127 |  |  | 14 | Süd-West | [8 empty] | Bauliche Anlagen (Hausdach, Gebäude und Fassade) | 2023-05-20 |  |  | natürliche Person (ABR961584257344) | ABR961584257344 | Teileinspeisung (einschließlich Eigenverbrauch) |  | Bayernwerk Netz GmbH (SNB940352624434) | SNB940352624434 | Geprüft | Niederspannung (= Hausanschluss/Haushaltsstrom) | SEL968748248903 | EEG965123488596 | E21041011000000000000359111800001 | 2023-02-23 | 5.25
SEE918175188440 | Aschauer1 | In Betrieb | Solare Strahlungsenergie | 14.8 | 14.8 | 2023-03-02 | 2023-03-02 | Bayern | 83550 | Emmering |  |  |  |  | 9175136 |  |  | 37 | Süd | [8 empty] | Bauliche Anlagen (Hausdach, Gebäude und Fassade) | 2023-08-04 |  |  | natürliche Person (ABR948430976178) | ABR948430976178 | Teileinspeisung (einschließlich Eigenverbrauch) |  | Bayernwerk Netz GmbH (SNB940352624434) | SNB940352624434 | In Prüfung | Niederspannung (= Hausanschluss/Haushaltsstrom) | SEL904041293271 | EEG969671101174 | E21041011000000000000273522000001 | 2023-03-02 | 14.8
SEE913599903242 | PV-Anlage-Greive-01 | In Betrieb | Solare Strahlungsenergie | 7.88 | 7.88 | 2023-03-01 | 2023-02-21 | Bayern | 85617 | Aßling |  |  |  |  | 9175112 |  |  | 21 | Süd | [8 empty] | Bauliche Anlagen (Hausdach, Gebäude und Fassade) | 2023-07-07 |  |  | natürliche Person (ABR952140667332) | ABR952140667332 | Teileinspeisung (einschließlich Eigenverbrauch) |  | Bayernwerk Netz GmbH (SNB940352624434) | SNB940352624434 | Geprüft | Niederspannung (= Hausanschluss/Haushaltsstrom) | SEL969425882168 | EEG968868449273 | E21041011000000000000325616300001 | 2023-03-01 | 7.88
SEE942999397948 | ABR923299427856 | In Betrieb | Solare Strahlungsenergie | 10.53 | 9.2 | 2023-02-28 | 2023-02-28 | Bayern | 85567 | Grafing |  |  |  |  | 9175122 |  |  | 26 | Süd-Ost | [8 empty] | Bauliche Anlagen (Hausdach, Gebäude und Fassade) | 2023-02-28 |  |  | natürliche Person (ABR923299427856) | ABR923299427856 | Teileinspeisung (einschließlich Eigenverbrauch) |  | Rothmoser GmbH & Co. KG (SNB976863966633) | SNB976863966633 | Geprüft | Niederspannung (= Hausanschluss/Haushaltsstrom) | SEL957002447367 | EEG995343804470 |  | 2023-02-28 | 10.53
SEE959890660101 | PV-Anlage 24,93 kWp | In Betrieb | Solare Strahlungsenergie | 24.93 | 22 | 2023-01-05 | 2023-03-06 | Bayern | 85652 | Pliening |  |  |  |  | 9175133 |  |  | 62 | Nord-Ost | [8 empty] | Bauliche Anlagen (Hausdach, Gebäude und Fassade) | 2023-03-15 |  |  | natürliche Person (ABR948318539563) | ABR948318539563 | Teileinspeisung (einschließlich Eigenverbrauch) |  | Bayernwerk Netz GmbH (SNB940352624434) | SNB940352624434 | Geprüft | Niederspannung (= Hausanschluss/Haushaltsstrom) | SEL954932214939 | EEG933243142483 |  | 2023-01-05 | 24.93
SEE958398749516 | PV Anlage Max Muster | In Betrieb | Solare Strahlungsenergie | 11.25 | 10 | 2023-02-20 | 2023-03-03 | Bayern | 85646 | Purfing |  |  |  |  | 9175132 |  |  | 30 | Süd | [8 empty] | Bauliche Anlagen (Hausdach, Gebäude und Fassade) | 2023-03-03 |  |  | natürliche Person (ABR956549100919) | ABR956549100919 | Teileinspeisung (einschließlich Eigenverbrauch) |  | Bayernwerk Netz GmbH (SNB940352624434) | SNB940352624434 | Geprüft | Niederspannung (= Hausanschluss/Haushaltsstrom) | SEL911939146571 | EEG995750134320 |  | 2023-02-20 | 11.25
SEE930337225824 | Hausdach | In Betrieb | Solare Strahlungsenergie | 8.625 | 6 | 2023-02-14 | 2023-02-16 | Bayern | 85591 | Vaterstetten |  |  |  |  | 9175132 |  |  | 23 | Süd | [8 empty] | Bauliche Anlagen (Hausdach, Gebäude und Fassade) | 2023-02-16 |  |  | natürliche Person (ABR970868036582) | ABR970868036582 | Teileinspeisung (einschließlich Eigenverbrauch) |  | Bayernwerk Netz GmbH (SNB940352624434) | SNB940352624434 | Geprüft | Niederspannung (= Hausanschluss/Haushaltsstrom) | SEL935330497018 | EEG967808856171 |  | 2023-02-14 | 8.625
SEE976716916426 | PV-Anlage9,75kWp | In Betrieb | Solare Strahlungsenergie | 9.75 | 9.75 | 2023-02-23 | 2023-02-26 | Bayern | 85567 | Grafing |  |  |  |  | 9175122 |  |  | 30 | Süd-West | [8 empty] | Bauliche Anlagen (Hausdach, Gebäude und Fassade) | 2023-02-26 |  |  | natürliche Person (ABR929373801505) | ABR929373801505 | Volleinspeisung |  | Rothmoser GmbH & Co. KG (SNB976863966633) | SNB976863966633 | Geprüft | Niederspannung (= Hausanschluss/Haushaltsstrom) | SEL988524229742 | EEG939836342414 |  | 2023-02-23 | 9.75
SEE972632895494 | Eigene Stromerzeugung | In Betrieb | Solare Strahlungsenergie | 5.25 | 5 | 2023-01-25 | 2023-03-02 | Bayern | 85586 | Poing |  |  |  |  | 9175135 |  |  | 14 | Ost-West | [8 empty] | Bauliche Anlagen (Hausdach, Gebäude und Fassade) | 2023-03-29 |  |  | natürliche Person (ABR955523582727) | ABR955523582727 | Teileinspeisung (einschließlich Eigenverbrauch) |  | Bayernwerk Netz GmbH (SNB940352624434) | SNB940352624434 | Geprüft | Niederspannung (= Hausanschluss/Haushaltsstrom) | SEL962286702941 | EEG910533934676 |  | 2023-01-25 | 5.25
SEE996886749747 | PV-Anlage | In Betrieb | Solare Strahlungsenergie | 11.76 | 9.6 | 2023-02-27 | 2023-03-02 | Bayern | 85652 | Pliening |  |  |  |  | 9175133 |  |  | 28 | [9 empty] | Bauliche Anlagen (Hausdach, Gebäude und Fassade) | 2023-04-01 |  |  | natürliche Person (ABR940130567953) | ABR940130567953 | Teileinspeisung (einschließlich Eigenverbrauch) |  | Bayernwerk Netz GmbH (SNB940352624434) | SNB940352624434 | In Prüfung | Niederspannung (= Hausanschluss/Haushaltsstrom) | SEL999507548293 | EEG923936669441 |  | 2023-02-27 | 11.76
SEE984714066920 | Dachfläche West Südlicher Teil | In Betrieb | Solare Strahlungsenergie | 55.44 | 54 | 2023-01-30 | 2023-02-21 | Bayern | 85560 | Ebersberg | Am Forst | 6 |  |  | 9175115 | 48.0955 | 11.9622 | 168 | West | [8 empty] | Bauliche Anlagen (Hausdach, Gebäude und Fassade) | 2023-08-01 |  |  | noax Technologies | ABR937252602556 | Teileinspeisung (einschließlich Eigenverbrauch) |  | Bayernwerk Netz GmbH (SNB940352624434) | SNB940352624434 | In Prüfung | Niederspannung (= Hausanschluss/Haushaltsstrom) | SEL931898981525 | EEG975816972943 | E21041011000000000000366618100002 | 2023-01-30 | 55.44
SEE952972131940 | Alpenblick-Solar | In Betrieb | Solare Strahlungsenergie | 12.75 | 12.5 | 2023-02-23 | 2023-03-06 | Bayern | 85586 | Poing |  |  |  |  | 9175135 |  |  | 34 | Ost | [8 empty] | Bauliche Anlagen (Hausdach, Gebäude und Fassade) | 2023-03-06 |  |  | natürliche Person (ABR912162734009) | ABR912162734009 | Teileinspeisung (einschließlich Eigenverbrauch) |  | Bayernwerk Netz GmbH (SNB940352624434) | SNB940352624434 | In Prüfung | Niederspannung (= Hausanschluss/Haushaltsstrom) | SEL963771729412 | EEG997204073926 |  | 2023-02-23 | 12.75
SEE965355212761 | PV-Anlage | In Betrieb | Solare Strahlungsenergie | 13.53 | 10 | 2023-02-22 | 2023-03-07 | Bayern | 85617 | Aßling |  |  |  |  | 9175112 |  |  | 33 | West | [8 empty] | Bauliche Anlagen (Hausdach, Gebäude und Fassade) | 2023-03-07 |  |  | natürliche Person (ABR946591067728) | ABR946591067728 | Teileinspeisung (einschließlich Eigenverbrauch) |  | Bayernwerk Netz GmbH (SNB940352624434) | SNB940352624434 | In Prüfung | Niederspannung (= Hausanschluss/Haushaltsstrom) | SEL930359782329 | EEG931824175813 |  | 2023-02-22 | 13.53
SEE941128585348 | SENEC PVA Einfamilienhaus | In Betrieb | Solare Strahlungsenergie | 4.05 | 4.05 | 2023-02-21 | 2023-03-06 | Bayern | 85567 | Grafing |  |  |  |  | 9175122 |  |  | 10 | Süd | [8 empty] | Bauliche Anlagen (Hausdach, Gebäude und Fassade) | 2023-06-02 |  |  | natürliche Person (ABR969742142884) | ABR969742142884 | Teileinspeisung (einschließlich Eigenverbrauch) |  | Rothmoser GmbH & Co. KG (SNB976863966633) | SNB976863966633 | Geprüft | Niederspannung (= Hausanschluss/Haushaltsstrom) | SEL945110203548 | EEG975821007548 |  | 2023-02-21 | 4.05
SEE945376599058 | Photovoltaik Paul-Klee-Straße 70a | In Betrieb | Solare Strahlungsenergie | 3.85 | 3.85 | 2023-02-13 | 2023-02-18 | Bayern | 85570 | Markt Schwaben |  |  |  |  | 9175127 |  |  | 10 | Süd | [8 empty] | Bauliche Anlagen (Hausdach, Gebäude und Fassade) | 2023-04-20 |  |  | natürliche Person (ABR924476050485) | ABR924476050485 | Teileinspeisung (einschließlich Eigenverbrauch) |  | Bayernwerk Netz GmbH (SNB940352624434) | SNB940352624434 | Geprüft | Niederspannung (= Hausanschluss/Haushaltsstrom) | SEL962868555552 | EEG945497218463 | E21041011000000000000269565100002 | 2023-02-13 | 3.85
SEE926114885060 | Hausdach | In Betrieb | Solare Strahlungsenergie | 12.375 | 10 | 2023-02-27 | 2023-02-27 | Bayern | 85652 | Pliening |  |  |  |  | 9175133 |  |  | 33 | Ost-West | [8 empty] | Bauliche Anlagen (Hausdach, Gebäude und Fassade) | 2023-03-24 |  |  | natürliche Person (ABR936606936514) | ABR936606936514 | Teileinspeisung (einschließlich Eigenverbrauch) |  | Bayernwerk Netz GmbH (SNB940352624434) | SNB940352624434 | In Prüfung | Niederspannung (= Hausanschluss/Haushaltsstrom) | SEL968706435574 | EEG957651098255 |  | 2023-02-27 | 12.375
SEE963190084765 | Hausdach | In Betrieb | Solare Strahlungsenergie | 8.3 | 8 | 2023-02-13 | 2023-03-03 | Bayern | 85646 | Anzing |  |  |  |  | 9175111 |  |  | 20 | Süd | [8 empty] | Bauliche Anlagen (Hausdach, Gebäude und Fassade) | 2023-03-03 |  |  | natürliche Person (ABR968176724963) | ABR968176724963 | Teileinspeisung (einschließlich Eigenverbrauch) |  | Bayernwerk Netz GmbH (SNB940352624434) | SNB940352624434 | Geprüft | Niederspannung (= Hausanschluss/Haushaltsstrom) | SEL901850784778 | EEG993304102788 |  | 2023-02-13 | 8.3
SEE930875473138 | Hausdach | In Betrieb | Solare Strahlungsenergie | 5.625 | 5 | 2023-03-02 | 2023-03-12 | Bayern | 85560 | Ebersberg |  |  |  |  | 9175115 |  |  | 15 | Süd-Ost | [8 empty] | Bauliche Anlagen (Hausdach, Gebäude und Fassade) | 2023-03-12 |  |  | natürliche Person (ABR919756797044) | ABR919756797044 | Teileinspeisung (einschließlich Eigenverbrauch) |  | Bayernwerk Netz GmbH (SNB940352624434) | SNB940352624434 | In Prüfung | Niederspannung (= Hausanschluss/Haushaltsstrom) | SEL910584525014 | EEG932221998432 |  | 2023-03-02 | 5.625
SEE996165301628 | C000307294_2R_Hausdach | In Betrieb | Solare Strahlungsenergie | 6.84 | 5.5 | 2023-02-11 | 2023-02-21 | Bayern | 85586 | Poing |  |  |  |  | 9175135 |  |  | 12 | Süd | [8 empty] | Bauliche Anlagen (Hausdach, Gebäude und Fassade) | 2023-07-05 |  |  | natürliche Person (ABR989261148822) | ABR989261148822 | Teileinspeisung (einschließlich Eigenverbrauch) |  | Bayernwerk Netz GmbH (SNB940352624434) | SNB940352624434 | In Prüfung | Niederspannung (= Hausanschluss/Haushaltsstrom) | SEL933950798492 | EEG907320421723 |  | 2023-02-11 | 6.84
SEE960187171576 | Hausflachdach | In Betrieb | Solare Strahlungsenergie | 4 | 3 | 2023-03-02 | 2023-03-06 | Bayern | 85591 | Vaterstetten |  |  |  |  | 9175132 |  |  | 8 | Ost-West | [8 empty] | Bauliche Anlagen (Hausdach, Gebäude und Fassade) | 2023-03-06 |  |  | natürliche Person (ABR967520472222) | ABR967520472222 | Teileinspeisung (einschließlich Eigenverbrauch) |  | Bayernwerk Netz GmbH (SNB940352624434) | SNB940352624434 | In Prüfung | Niederspannung (= Hausanschluss/Haushaltsstrom) | SEL984900468071 | EEG917794989520 |  | 2023-03-02 | 4
SEE984094594273 | PV Seisenberger Hohenlinden | In Betrieb | Solare Strahlungsenergie | 8.25 | 8 | 2023-03-06 | 2023-03-07 | Bayern | 85664 | Hohenlinden |  |  |  |  | 9175123 |  |  | 22 | Süd-Ost | [8 empty] | Bauliche Anlagen (Hausdach, Gebäude und Fassade) | 2023-03-07 |  |  | natürliche Person (ABR956267787157) | ABR956267787157 | Teileinspeisung (einschließlich Eigenverbrauch) |  | SEW Stromversorgungs GmbH (SNB950960779068) | SNB950960779068 | Geprüft | Niederspannung (= Hausanschluss/Haushaltsstrom) | SEL936122044106 | EEG995454479239 |  | 2023-03-06 | 8.25
SEE933941449693 | PV BW45 | In Betrieb | Solare Strahlungsenergie | 9.375 | 9.375 | 2023-03-02 | 2023-03-07 | Bayern | 85570 | Markt Schwaben |  |  |  |  | 9175127 |  |  | 25 | Süd | [8 empty] | Bauliche Anlagen (Hausdach, Gebäude und Fassade) | 2023-03-07 |  |  | natürliche Person (ABR926091108350) | ABR926091108350 | Teileinspeisung (einschließlich Eigenverbrauch) |  | Bayernwerk Netz GmbH (SNB940352624434) | SNB940352624434 | In Prüfung | Niederspannung (= Hausanschluss/Haushaltsstrom) | SEL921428949699 | EEG903895073718 |  | 2023-03-02 | 9.375
SEE981252409783 | PV-Anlage Hausdach | In Betrieb | Solare Strahlungsenergie | 10.8 | 10.8 | 2023-01-05 | 2023-02-19 | Bayern | 85652 | Pliening |  |  |  |  | 9175133 |  |  | 26 | Süd-West | [8 empty] | Bauliche Anlagen (Hausdach, Gebäude und Fassade) | 2023-08-02 |  |  | natürliche Person (ABR964625576923) | ABR964625576923 | Teileinspeisung (einschließlich Eigenverbrauch) |  | Bayernwerk Netz GmbH (SNB940352624434) | SNB940352624434 | Geprüft | Niederspannung (= Hausanschluss/Haushaltsstrom) | SEL924287029472 | EEG999114773019 | E21041011000000000000278537100001 | 2023-01-05 | 10.8
SEE924608871735 | PV-Anlage auf dem Hausdach | In Betrieb | Solare Strahlungsenergie | 8.855 | 8 | 2023-01-26 | 2023-03-03 | Bayern | 85560 | Ebersberg |  |  |  |  | 9175115 |  |  | 23 | Nord-West | [8 empty] | Bauliche Anlagen (Hausdach, Gebäude und Fassade) | 2023-07-27 |  |  | natürliche Person (ABR978301306469) | ABR978301306469 | Teileinspeisung (einschließlich Eigenverbrauch) |  | Bayernwerk Netz GmbH (SNB940352624434) | SNB940352624434 | In Prüfung | Niederspannung (= Hausanschluss/Haushaltsstrom) | SEL985441172335 | EEG921515176342 | E21041011000000000000308548600001 | 2023-01-26 | 8.855
SEE974097259934 | Hausdach_9,24kWp | In Betrieb | Solare Strahlungsenergie | 9.24 | 8 | 2023-02-28 | 2023-03-03 | Bayern | 85614 | Kirchseeon |  |  |  |  | 9175124 |  |  | 24 | Süd-Ost | [8 empty] | Bauliche Anlagen (Hausdach, Gebäude und Fassade) | 2023-03-03 |  |  | natürliche Person (ABR952910770873) | ABR952910770873 | Teileinspeisung (einschließlich Eigenverbrauch) |  | Bayernwerk Netz GmbH (SNB940352624434) | SNB940352624434 | Geprüft | Niederspannung (= Hausanschluss/Haushaltsstrom) | SEL958840772246 | EEG945839829470 |  | 2023-02-28 | 9.24
SEE978812011197 | Südseite Hausdach | In Betrieb | Solare Strahlungsenergie | 5.84 | 5.84 | 2023-02-01 | 2023-03-13 | Bayern | 85652 | Pliening |  |  |  |  | 9175133 |  |  | 18 | Süd | [8 empty] | Bauliche Anlagen (Hausdach, Gebäude und Fassade) | 2023-03-13 |  |  | natürliche Person (ABR986555025784) | ABR986555025784 | Teileinspeisung (einschließlich Eigenverbrauch) |  | Bayernwerk Netz GmbH (SNB940352624434) | SNB940352624434 | In Prüfung | Mittelspannung | SEL953573136075 | EEG976135065798 |  | 2023-02-01 | 5.84
SEE973519369695 | Hausdach | In Betrieb | Solare Strahlungsenergie | 6.16 | 6 | 2023-01-03 | 2023-02-22 | Bayern | 85586 | Poing |  |  |  |  | 9175135 |  |  | 16 | Nord | [8 empty] | Bauliche Anlagen (Hausdach, Gebäude und Fassade) | 2023-02-24 |  |  | natürliche Person (ABR965317538113) | ABR965317538113 | Teileinspeisung (einschließlich Eigenverbrauch) |  | Bayernwerk Netz GmbH (SNB940352624434) | SNB940352624434 | Geprüft | Niederspannung (= Hausanschluss/Haushaltsstrom) | SEL978982667705 | EEG955001713506 |  | 2023-01-03 | 6.16
SEE922208297672 | PV-Anlage-10.03.23 | In Betrieb | Solare Strahlungsenergie | 8.25 | 7 | 2023-01-25 | 2023-03-10 | Bayern | 85598 | Baldham |  |  |  |  | 9175132 |  |  | 22 | Süd | [8 empty] | Bauliche Anlagen (Hausdach, Gebäude und Fassade) | 2023-03-10 |  |  | natürliche Person (ABR913051547496) | ABR913051547496 | Teileinspeisung (einschließlich Eigenverbrauch) |  | Bayernwerk Netz GmbH (SNB940352624434) | SNB940352624434 | Geprüft | Niederspannung (= Hausanschluss/Haushaltsstrom) | SEL977373065816 | EEG923222685704 |  | 2023-01-25 | 8.25
SEE902412238845 | Scholl Wohnhaus | In Betrieb | Solare Strahlungsenergie | 23.76 | 20 | 2023-01-20 | 2023-03-08 | Bayern | 85643 | Steinhöring |  |  |  |  | 9175137 |  |  | 72 | West | [8 empty] | Bauliche Anlagen (Hausdach, Gebäude und Fassade) | 2023-05-08 |  |  | natürliche Person (ABR914141602484) | ABR914141602484 | Teileinspeisung (einschließlich Eigenverbrauch) |  | Bayernwerk Netz GmbH (SNB940352624434) | SNB940352624434 | Geprüft | Niederspannung (= Hausanschluss/Haushaltsstrom) | SEL933274808143 | EEG984601624875 | E21041011000000000000303613200001 | 2023-01-20 | 23.76
SEE976216903032 | Hausdach | In Betrieb | Solare Strahlungsenergie | 12.775 | 12.5 | 2023-04-25 | 2023-05-16 | Bayern | 85646 | Anzing |  |  |  |  | 9175111 |  |  | 35 | Süd-Ost | [8 empty] | Bauliche Anlagen (Hausdach, Gebäude und Fassade) | 2023-05-30 |  |  | natürliche Person (ABR941323166090) | ABR941323166090 | Teileinspeisung (einschließlich Eigenverbrauch) |  | Bayernwerk Netz GmbH (SNB940352624434) | SNB940352624434 | In Prüfung | Niederspannung (= Hausanschluss/Haushaltsstrom) | SEL904063272230 | EEG965372730903 | E21041011000000000000269118300001 | 2023-04-25 | 12.775
SEE958850802469 | PVAW | In Betrieb | Solare Strahlungsenergie | 7.03 | 4.6 | 2023-02-20 | 2023-02-21 | Bayern | 85664 | Hohenlinden |  |  |  |  | 9175123 |  |  | 19 | Süd-West | [8 empty] | Bauliche Anlagen (Hausdach, Gebäude und Fassade) | 2023-05-22 |  |  | natürliche Person (ABR926302627403) | ABR926302627403 | Teileinspeisung (einschließlich Eigenverbrauch) |  | KWH Netz GmbH (SNB922161652860) | SNB922161652860 | Geprüft | Niederspannung (= Hausanschluss/Haushaltsstrom) | SEL977699612107 | EEG995362914860 | E20978010010115300700101010000001 | 2023-02-20 | 7.03
SEE927798190747 | Maschinenhalle Soga3 | In Betrieb | Solare Strahlungsenergie | 26.63 | 25 | 2023-03-03 | 2023-03-05 | Bayern | 85661 | Forstinning |  |  |  |  | 9175118 |  |  | 71 | Süd | [8 empty] | Bauliche Anlagen (Hausdach, Gebäude und Fassade) | 2023-03-05 |  |  | natürliche Person (ABR909607872105) | ABR909607872105 | Teileinspeisung (einschließlich Eigenverbrauch) |  | Bayernwerk Netz GmbH (SNB940352624434) | SNB940352624434 | Geprüft | Niederspannung (= Hausanschluss/Haushaltsstrom) | SEL901449404650 | EEG977972140952 |  | 2023-03-03 | 26.63
SEE913538397712 | PV-Anlage-Fischer-Ost_West | In Betrieb | Solare Strahlungsenergie | 7.5 | 6 | 2023-01-26 | 2023-03-05 | Bayern | 85586 | Poing |  |  |  |  | 9175135 |  |  | 20 | West | [8 empty] | Bauliche Anlagen (Hausdach, Gebäude und Fassade) | 2023-04-03 |  |  | natürliche Person (ABR916148157509) | ABR916148157509 | Teileinspeisung (einschließlich Eigenverbrauch) |  | Bayernwerk Netz GmbH (SNB940352624434) | SNB940352624434 | Geprüft | Niederspannung (= Hausanschluss/Haushaltsstrom) | SEL914867858295 | EEG989760417337 |  | 2023-01-26 | 7.5
SEE911886207264 | PV-Anlage | In Betrieb | Solare Strahlungsenergie | 3.6 | 3.6 | 2023-02-15 | 2023-03-14 | Bayern | 85586 | Poing |  |  |  |  | 9175135 |  |  | 9 | Süd-West | [8 empty] | Bauliche Anlagen (Hausdach, Gebäude und Fassade) | 2023-05-25 |  |  | natürliche Person (ABR935315434540) | ABR935315434540 | Teileinspeisung (einschließlich Eigenverbrauch) |  | Bayernwerk Netz GmbH (SNB940352624434) | SNB940352624434 | Geprüft | Niederspannung (= Hausanschluss/Haushaltsstrom) | SEL932676973633 | EEG909243581041 | E21041011000000000000276290800001 | 2023-02-15 | 3.6
SEE987530471022 | PV-Anlage Kirchplatz 7,74 kWp | In Betrieb | Solare Strahlungsenergie | 7.74 | 7.74 | 2023-02-24 | 2023-02-24 | Bayern | 83553 | Frauenneuharting |  |  |  |  | 9175119 |  |  | 18 | Süd | [8 empty] | Bauliche Anlagen (Hausdach, Gebäude und Fassade) | 2023-04-21 |  |  | natürliche Person (ABR976732327732) | ABR976732327732 | Teileinspeisung (einschließlich Eigenverbrauch) |  | Bayernwerk Netz GmbH (SNB940352624434) | SNB940352624434 | Geprüft | Niederspannung (= Hausanschluss/Haushaltsstrom) | SEL972840326858 | EEG984292411181 | E21041011000000000000237026300002 | 2023-02-24 | 7.74
SEE980231162947 | Hausdach | In Betrieb | Solare Strahlungsenergie | 11.48 | 10 | 2023-02-01 | 2023-03-27 | Bayern | 85586 | Poing |  |  |  |  | 9175135 |  |  | 28 | Ost-West | [8 empty] | Bauliche Anlagen (Hausdach, Gebäude und Fassade) | 2023-06-19 |  |  | natürliche Person (ABR956644716589) | ABR956644716589 | Teileinspeisung (einschließlich Eigenverbrauch) |  | Bayernwerk Netz GmbH (SNB940352624434) | SNB940352624434 | Geprüft | Niederspannung (= Hausanschluss/Haushaltsstrom) | SEL967653719324 | EEG927679589714 | E2104101S000000000000069588100001 | 2023-02-01 | 11.48
SEE989743252498 | Hausdach 2 | In Betrieb | Solare Strahlungsenergie | 20 | 20 | 2023-01-29 | 2023-08-03 | Bayern | 85570 | Markt Schwaben |  |  |  |  | 9175127 |  |  | 50 | West | [8 empty] | Bauliche Anlagen (Hausdach, Gebäude und Fassade) | 2023-08-03 |  |  | natürliche Person (ABR960035113253) | ABR960035113253 | Teileinspeisung (einschließlich Eigenverbrauch) |  | SEW Stromversorgungs GmbH (SNB950960779068) | SNB950960779068 | In Prüfung | Niederspannung (= Hausanschluss/Haushaltsstrom) | SEL928994627846 | EEG905272708978 |  | 2023-01-29 | 20
SEE930509803997 | Pferdehof Winkl | In Betrieb | Solare Strahlungsenergie | 23.76 | 20 | 2023-01-20 | 2023-03-08 | Bayern | 85643 | Steinhöring |  |  |  |  | 9175137 |  |  | 72 | West | [8 empty] | Bauliche Anlagen (Hausdach, Gebäude und Fassade) | 2023-03-08 |  |  | natürliche Person (ABR914141602484) | ABR914141602484 | Teileinspeisung (einschließlich Eigenverbrauch) |  | Bayernwerk Netz GmbH (SNB940352624434) | SNB940352624434 | Geprüft | Niederspannung (= Hausanschluss/Haushaltsstrom) | SEL942019623989 | EEG953791978532 |  | 2023-01-20 | 23.76
SEE929050163414 | Dachbetrieb | In Betrieb | Solare Strahlungsenergie | 8.652 | 8.652 | 2023-03-03 | 2023-03-10 | Bayern | 85591 | Vaterstetten |  |  |  |  | 9175132 |  |  | 22 | Süd-West | [8 empty] | Bauliche Anlagen (Hausdach, Gebäude und Fassade) | 2023-04-25 |  |  | natürliche Person (ABR949425761038) | ABR949425761038 | Teileinspeisung (einschließlich Eigenverbrauch) |  | Bayernwerk Netz GmbH (SNB940352624434) | SNB940352624434 | Geprüft | Niederspannung (= Hausanschluss/Haushaltsstrom) | SEL953084901605 | EEG931408146062 | E21041011000000000000247971800001 | 2023-03-03 | 8.652
SEE952326047781 | 1 | In Betrieb | Solare Strahlungsenergie | 14.58 | 10 | 2023-03-06 | 2023-03-06 | Bayern | 85646 | Anzing |  |  |  |  | 9175111 |  |  | 36 | Ost | [8 empty] | Bauliche Anlagen (Hausdach, Gebäude und Fassade) | 2023-05-22 |  |  | natürliche Person (ABR976987395012) | ABR976987395012 | Teileinspeisung (einschließlich Eigenverbrauch) |  | Bayernwerk Netz GmbH (SNB940352624434) | SNB940352624434 | In Prüfung | Niederspannung (= Hausanschluss/Haushaltsstrom) | SEL993633002612 | EEG915601165921 | E21041011000000000000219753300002 | 2023-03-06 | 14.58
SEE905220258487 | Erste PV-Anlage | In Betrieb | Solare Strahlungsenergie | 11.76 | 10 | 2023-02-17 | 2023-03-10 | Bayern | 85567 | Bruck |  |  |  |  | 9175114 |  |  | 28 | Süd | [8 empty] | Bauliche Anlagen (Hausdach, Gebäude und Fassade) | 2023-03-17 |  |  | natürliche Person (ABR926348908405) | ABR926348908405 | Teileinspeisung (einschließlich Eigenverbrauch) |  | Bayernwerk Netz GmbH (SNB940352624434) | SNB940352624434 | Geprüft | Niederspannung (= Hausanschluss/Haushaltsstrom) | SEL910030233609 | EEG972749685353 |  | 2023-02-17 | 11.76
SEE948040890642 | PPV Anlage | In Betrieb | Solare Strahlungsenergie | 4 | 4 | 2023-03-13 | 2023-03-21 | Bayern | 85586 | Poing |  |  |  |  | 9175135 |  |  | 10 | Süd | [8 empty] | Bauliche Anlagen (Hausdach, Gebäude und Fassade) | 2023-03-21 |  |  | natürliche Person (ABR919717032672) | ABR919717032672 | Teileinspeisung (einschließlich Eigenverbrauch) |  | Bayernwerk Netz GmbH (SNB940352624434) | SNB940352624434 | In Prüfung | Niederspannung (= Hausanschluss/Haushaltsstrom) | SEL937623706425 | EEG982833895230 |  | 2023-03-13 | 4
SEE974300323261 | PV Anlage Hausdach 3a | In Betrieb | Solare Strahlungsenergie | 9.3 | 9.3 | 2023-02-23 | 2023-02-24 | Bayern | 85598 | Baldham |  |  |  |  | 9175132 |  |  | 25 | Süd-Ost | [8 empty] | Bauliche Anlagen (Hausdach, Gebäude und Fassade) | 2023-07-11 |  |  | natürliche Person (ABR925456013940) | ABR925456013940 | Teileinspeisung (einschließlich Eigenverbrauch) |  | Bayernwerk Netz GmbH (SNB940352624434) | SNB940352624434 | Geprüft | Niederspannung (= Hausanschluss/Haushaltsstrom) | SEL957543253922 | EEG984677426458 | E21041011000000000000270421900001 | 2023-02-23 | 9.3
SEE970323373719 | WandSol | In Betrieb | Solare Strahlungsenergie | 0.8 | 0.6 | 2023-02-27 | 2023-03-13 | Bayern | 85646 | Anzing |  |  |  |  | 9175111 |  |  | 2 | Süd | [8 empty] | Bauliche Anlagen (Hausdach, Gebäude und Fassade) | 2023-03-13 |  |  | natürliche Person (ABR968251275076) | ABR968251275076 | Teileinspeisung (einschließlich Eigenverbrauch) |  | Bayernwerk Netz GmbH (SNB940352624434) | SNB940352624434 | In Prüfung | Niederspannung (= Hausanschluss/Haushaltsstrom) | SEL978202641768 | EEG948296438278 |  | 2023-02-27 | 0.8
SEE965767362283 | BY-VA-BA | In Betrieb | Solare Strahlungsenergie | 10 | 10 | 2023-02-12 | 2023-03-14 | Bayern | 85591 | Vaterstetten |  |  |  |  | 9175132 |  |  | 25 | Nord-Ost | [8 empty] | Bauliche Anlagen (Hausdach, Gebäude und Fassade) | 2023-03-14 |  |  | natürliche Person (ABR933040160901) | ABR933040160901 | Teileinspeisung (einschließlich Eigenverbrauch) |  | Bayernwerk Netz GmbH (SNB940352624434) | SNB940352624434 | In Prüfung | Niederspannung (= Hausanschluss/Haushaltsstrom) | SEL993164650689 | EEG996541455440 |  | 2023-02-12 | 10
SEE962215512948 | Druckerei Vogl | In Betrieb | Solare Strahlungsenergie | 159 | 132 | 2023-03-19 | 2023-03-27 | Bayern | 85604 | Zorneding | Georg-Wimmer-Ring | 9 |  |  | 9175139 | 48.0924 | 11.8209 | 424 | Ost-West | [8 empty] | Bauliche Anlagen (Hausdach, Gebäude und Fassade) | 2023-03-27 |  |  | Druckerei Vogl | ABR928805708474 | Teileinspeisung (einschließlich Eigenverbrauch) |  | Bayernwerk Netz GmbH (SNB940352624434) | SNB940352624434 | In Prüfung | Niederspannung (= Hausanschluss/Haushaltsstrom) | SEL955851272444 | EEG959077630361 |  | 2023-03-19 | 159
SEE912471589185 | Dachkraftwerk | In Betrieb | Solare Strahlungsenergie | 11.165 | 11.165 | 2023-03-30 | 2023-04-02 | Bayern | 85658 | Egmating |  |  |  |  | 9175116 |  |  | 29 | Süd-Ost | [8 empty] | Bauliche Anlagen (Hausdach, Gebäude und Fassade) | 2023-05-12 |  |  | natürliche Person (ABR926529687686) | ABR926529687686 | Teileinspeisung (einschließlich Eigenverbrauch) |  | Bayernwerk Netz GmbH (SNB940352624434) | SNB940352624434 | Geprüft | Niederspannung (= Hausanschluss/Haushaltsstrom) | SEL909884067348 | EEG931704231714 | E21041011000000000000297925300001 | 2023-03-30 | 11.165
SEE988743024739 | PV-Anlage | In Betrieb | Solare Strahlungsenergie | 13.76 | 10 | 2023-02-17 | 2023-03-08 | Bayern | 85617 | Aßling |  |  |  |  | 9175112 |  |  | 32 | Ost-West | [8 empty] | Bauliche Anlagen (Hausdach, Gebäude und Fassade) | 2023-03-28 |  |  | natürliche Person (ABR983177289518) | ABR983177289518 | Teileinspeisung (einschließlich Eigenverbrauch) |  | Bayernwerk Netz GmbH (SNB940352624434) | SNB940352624434 | Geprüft | Niederspannung (= Hausanschluss/Haushaltsstrom) | SEL977296872836 | EEG962941502558 |  | 2023-02-17 | 13.76
SEE913390191879 | PV-Klaffl | In Betrieb | Solare Strahlungsenergie | 6.56 | 6.5 | 2023-02-06 | 2023-03-13 | Bayern | 85560 | Ebersberg |  |  |  |  | 9175115 |  |  | 16 | Süd | [8 empty] | Bauliche Anlagen (Hausdach, Gebäude und Fassade) | 2023-04-25 |  |  | natürliche Person (ABR916360433726) | ABR916360433726 | Teileinspeisung (einschließlich Eigenverbrauch) |  | Bayernwerk Netz GmbH (SNB940352624434) | SNB940352624434 | Geprüft | Niederspannung (= Hausanschluss/Haushaltsstrom) | SEL977264076099 | EEG914059690153 | E21041011000000000000237532300001 | 2023-02-06 | 6.56
SEE946578912492 | PV-Anlage | In Betrieb | Solare Strahlungsenergie | 10.66 | 9 | 2023-03-20 | 2023-03-22 | Bayern | 85664 | Hohenlinden |  |  |  |  | 9175123 |  |  | 26 | Süd-West | [8 empty] | Bauliche Anlagen (Hausdach, Gebäude und Fassade) | 2023-07-19 |  |  | natürliche Person (ABR981430255393) | ABR981430255393 | Teileinspeisung (einschließlich Eigenverbrauch) |  | SEW Stromversorgungs GmbH (SNB950960779068) | SNB950960779068 | Geprüft | Niederspannung (= Hausanschluss/Haushaltsstrom) | SEL981852279526 | EEG975574966338 |  | 2023-03-20 | 10.66
SEE969770760562 | Osterhase | In Betrieb | Solare Strahlungsenergie | 9.9 | 8 | 2023-02-14 | 2023-02-28 | Bayern | 85570 | Markt Schwaben |  |  |  |  | 9175127 |  |  | 30 | West | [8 empty] | Bauliche Anlagen (Hausdach, Gebäude und Fassade) | 2023-08-03 |  |  | natürliche Person (ABR977124899721) | ABR977124899721 | Teileinspeisung (einschließlich Eigenverbrauch) |  | Bayernwerk Netz GmbH (SNB940352624434) | SNB940352624434 | Geprüft | Niederspannung (= Hausanschluss/Haushaltsstrom) | SEL927150012151 | EEG990919259821 | E21041011000000000000270938500001 | 2023-02-14 | 9.9
SEE952111758151 | PV | In Betrieb | Solare Strahlungsenergie | 5.74 | 4.6 | 2023-02-23 | 2023-03-23 | Bayern | 85586 | Poing |  |  |  |  | 9175135 |  |  | 14 | West | [8 empty] | Bauliche Anlagen (Hausdach, Gebäude und Fassade) | 2023-03-28 |  |  | natürliche Person (ABR925420679028) | ABR925420679028 | Teileinspeisung (einschließlich Eigenverbrauch) |  | Bayernwerk Netz GmbH (SNB940352624434) | SNB940352624434 | Geprüft | Niederspannung (= Hausanschluss/Haushaltsstrom) | SEL914053615176 | EEG950246541372 |  | 2023-02-23 | 5.74
SEE970983797047 | PVdachzor | In Betrieb | Solare Strahlungsenergie | 7.5 | 7 | 2023-03-16 | 2023-03-20 | Bayern | 85604 | Zorneding |  |  |  |  | 9175139 |  |  | 20 | Süd | [8 empty] | Bauliche Anlagen (Hausdach, Gebäude und Fassade) | 2023-05-26 |  |  | natürliche Person (ABR984896167651) | ABR984896167651 | Teileinspeisung (einschließlich Eigenverbrauch) |  | Bayernwerk Netz GmbH (SNB940352624434) | SNB940352624434 | Geprüft | Niederspannung (= Hausanschluss/Haushaltsstrom) | SEL912118064921 | EEG940862833227 | E21041011000000000000375319800001 | 2023-03-16 | 7.5
SEE932468634681 | BrigitteBinder PV | In Betrieb | Solare Strahlungsenergie | 12.15 | 5 | 2023-05-05 | 2023-05-05 | Bayern | 85567 | Grafing |  |  |  |  | 9175122 |  |  | 30 | Ost-West | [8 empty] | Bauliche Anlagen (Hausdach, Gebäude und Fassade) | 2023-05-05 |  |  | natürliche Person (ABR945879156369) | ABR945879156369 | Teileinspeisung (einschließlich Eigenverbrauch) |  | Rothmoser GmbH & Co. KG (SNB976863966633) | SNB976863966633 | Geprüft | Niederspannung (= Hausanschluss/Haushaltsstrom) | SEL965266862048 | EEG954749477510 |  | 2023-05-05 | 12.15
SEE938761339278 | Dach_Sonnenenergie | In Betrieb | Solare Strahlungsenergie | 9.43 | 7 | 2023-02-17 | 2023-02-28 | Bayern | 85646 | Anzing |  |  |  |  | 9175111 |  |  | 23 | Nord-Ost | [8 empty] | Bauliche Anlagen (Hausdach, Gebäude und Fassade) | 2023-08-05 |  |  | natürliche Person (ABR908887022989) | ABR908887022989 | Teileinspeisung (einschließlich Eigenverbrauch) |  | Bayernwerk Netz GmbH (SNB940352624434) | SNB940352624434 | In Prüfung | Niederspannung (= Hausanschluss/Haushaltsstrom) | SEL984252648756 | EEG996975014121 | E21041011000000000000269118500001 | 2023-02-17 | 9.43
SEE990973053694 | SunDAX | In Betrieb | Solare Strahlungsenergie | 5.27 | 4.6 | 2023-03-08 | 2023-03-15 | Bayern | 85604 | Zorneding |  |  |  |  | 9175139 |  |  | 13 | Nord | [8 empty] | Bauliche Anlagen (Hausdach, Gebäude und Fassade) | 2023-05-10 |  |  | natürliche Person (ABR968719572396) | ABR968719572396 | Teileinspeisung (einschließlich Eigenverbrauch) |  | Bayernwerk Netz GmbH (SNB940352624434) | SNB940352624434 | Geprüft | Niederspannung (= Hausanschluss/Haushaltsstrom) | SEL966144648433 | EEG971779865094 | E21041011000000000000283085200001 | 2023-03-08 | 5.27
SEE984337378028 | Garage | In Betrieb | Solare Strahlungsenergie | 9.6 | 8 | 2023-03-15 | 2023-03-15 | Bayern | 85664 | Hohenlinden |  |  |  |  | 9175123 |  |  | 24 | Süd-Ost | [8 empty] | Bauliche Anlagen (Hausdach, Gebäude und Fassade) | 2023-04-17 |  |  | natürliche Person (ABR957223316459) | ABR957223316459 | Teileinspeisung (einschließlich Eigenverbrauch) |  | KWH Netz GmbH (SNB922161652860) | SNB922161652860 | Geprüft | Niederspannung (= Hausanschluss/Haushaltsstrom) | SEL950918001470 | EEG904942275185 | E20978010010000500120101010000001 | 2023-03-15 | 9.6
SEE932864468491 | PV-Voltark | In Betrieb | Solare Strahlungsenergie | 8.8 | 5 | 2023-02-23 | 2023-03-23 | Bayern | 85591 | Vaterstetten |  |  |  |  | 9175132 |  |  | 22 | Süd | [8 empty] | Bauliche Anlagen (Hausdach, Gebäude und Fassade) | 2023-03-23 |  |  | natürliche Person (ABR911135035327) | ABR911135035327 | Teileinspeisung (einschließlich Eigenverbrauch) |  | Bayernwerk Netz GmbH (SNB940352624434) | SNB940352624434 | In Prüfung | Niederspannung (= Hausanschluss/Haushaltsstrom) | SEL927413974745 | EEG980024264254 |  | 2023-02-23 | 8.8
SEE966302470463 | PV2S3 | In Betrieb | Solare Strahlungsenergie | 9.9 | 8 | 2023-02-28 | 2023-03-05 | Bayern | 85586 | Poing |  |  |  |  | 9175135 |  |  | 30 | Süd | [8 empty] | Bauliche Anlagen (Hausdach, Gebäude und Fassade) | 2023-03-05 |  |  | natürliche Person (ABR980475815081) | ABR980475815081 | Teileinspeisung (einschließlich Eigenverbrauch) |  | Bayernwerk Netz GmbH (SNB940352624434) | SNB940352624434 | In Prüfung | Niederspannung (= Hausanschluss/Haushaltsstrom) | SEL997408371828 | EEG949186078505 |  | 2023-02-28 | 9.9
SEE999136068971 | Anthes Beim Greinel | In Betrieb | Solare Strahlungsenergie | 9.6 | 8 | 2023-01-19 | 2023-03-26 | Bayern | 85652 | Pliening |  |  |  |  | 9175133 |  |  | 24 | Ost-West | [8 empty] | Bauliche Anlagen (Hausdach, Gebäude und Fassade) | 2023-06-11 |  |  | natürliche Person (ABR933790866597) | ABR933790866597 | Teileinspeisung (einschließlich Eigenverbrauch) |  | Bayernwerk Netz GmbH (SNB940352624434) | SNB940352624434 | Geprüft | Niederspannung (= Hausanschluss/Haushaltsstrom) | SEL960957915157 | EEG965841609983 | E2104101S000000000000093229400001 | 2023-01-19 | 9.6
SEE911458737571 | PV-Anlage Hauptdach | In Betrieb | Solare Strahlungsenergie | 13.6 | 10 | 2023-03-22 | 2023-03-22 | Bayern | 85591 | Vaterstetten |  |  |  |  | 9175132 |  |  | 32 | Süd-West | [8 empty] | Bauliche Anlagen (Hausdach, Gebäude und Fassade) | 2023-03-22 |  |  | natürliche Person (ABR940321247480) | ABR940321247480 | Teileinspeisung (einschließlich Eigenverbrauch) |  | Bayernwerk Netz GmbH (SNB940352624434) | SNB940352624434 | In Prüfung | Niederspannung (= Hausanschluss/Haushaltsstrom) | SEL903616172522 | EEG951116486014 |  | 2023-03-22 | 13.6
SEE903582340147 | Hausdach | In Betrieb | Solare Strahlungsenergie | 14.76 | 10 | 2023-01-05 | 2023-03-14 | Bayern | 85661 | Forstinning |  |  |  |  | 9175118 |  |  | 36 | Nord-West | [8 empty] | Bauliche Anlagen (Hausdach, Gebäude und Fassade) | 2023-07-17 |  |  | natürliche Person (ABR957193093053) | ABR957193093053 | Teileinspeisung (einschließlich Eigenverbrauch) |  | Bayernwerk Netz GmbH (SNB940352624434) | SNB940352624434 | Geprüft | Niederspannung (= Hausanschluss/Haushaltsstrom) | SEL969259143428 | EEG910850518825 | E21041011000000000000396319900001 | 2023-01-05 | 14.76
SEE905731730809 | Hausdach | In Betrieb | Solare Strahlungsenergie | 11.625 | 8 | 2023-02-24 | 2023-03-01 | Bayern | 85604 | Zorneding |  |  |  |  | 9175139 |  |  | 31 | Süd-West | [8 empty] | Bauliche Anlagen (Hausdach, Gebäude und Fassade) | 2023-04-05 |  |  | natürliche Person (ABR911597687317) | ABR911597687317 | Teileinspeisung (einschließlich Eigenverbrauch) |  | Bayernwerk Netz GmbH (SNB940352624434) | SNB940352624434 | Geprüft | Niederspannung (= Hausanschluss/Haushaltsstrom) | SEL953315755359 | EEG954948599402 | E21041011000000000000283864200001 | 2023-02-24 | 11.625
SEE979669782230 | Tinyhouse 1 Leonhardweg Egmating | In Betrieb | Solare Strahlungsenergie | 9.36 | 8 | 2023-02-25 | 2023-03-11 | Bayern | 85658 | Egmating |  |  |  |  | 9175116 |  |  | 24 | Süd | [8 empty] | Bauliche Anlagen (Hausdach, Gebäude und Fassade) | 2023-03-11 |  |  | natürliche Person (ABR918079546599) | ABR918079546599 | Teileinspeisung (einschließlich Eigenverbrauch) |  | Bayernwerk Netz GmbH (SNB940352624434) | SNB940352624434 | In Prüfung | Niederspannung (= Hausanschluss/Haushaltsstrom) | SEL975342297329 | EEG912997958090 |  | 2023-02-25 | 9.36
SEE926650715739 | Garage | In Betrieb | Solare Strahlungsenergie | 6.02 | 6.02 | 2023-02-21 | 2023-03-15 | Bayern | 83550 | Emmering |  |  |  |  | 9175136 |  |  | 14 | Süd | [8 empty] | Bauliche Anlagen (Hausdach, Gebäude und Fassade) | 2023-03-15 |  |  | natürliche Person (ABR995697778809) | ABR995697778809 | Teileinspeisung (einschließlich Eigenverbrauch) |  | Bayernwerk Netz GmbH (SNB940352624434) | SNB940352624434 | In Prüfung | Niederspannung (= Hausanschluss/Haushaltsstrom) | SEL932537691584 | EEG913574236150 |  | 2023-02-21 | 6.02
SEE912802553519 | Dach | In Betrieb | Solare Strahlungsenergie | 9.57 | 9.57 | 2023-02-28 | 2023-03-23 | Bayern | 85586 | Poing |  |  |  |  | 9175135 |  |  | 29 | Süd | [8 empty] | Bauliche Anlagen (Hausdach, Gebäude und Fassade) | 2023-06-12 |  |  | natürliche Person (ABR926222332029) | ABR926222332029 | Teileinspeisung (einschließlich Eigenverbrauch) |  | Bayernwerk Netz GmbH (SNB940352624434) | SNB940352624434 | Geprüft | Niederspannung (= Hausanschluss/Haushaltsstrom) | SEL990147345969 | EEG902879560688 | E21041011000000000000366650200001 | 2023-02-28 | 9.57
SEE907668919647 | Hausdach | In Betrieb | Solare Strahlungsenergie | 7.38 | 7.38 | 2023-03-07 | 2023-03-07 | Bayern | 85586 | Poing |  |  |  |  | 9175135 |  |  | 18 | Süd | [8 empty] | Bauliche Anlagen (Hausdach, Gebäude und Fassade) | 2023-03-07 |  |  | natürliche Person (ABR925065399022) | ABR925065399022 | Teileinspeisung (einschließlich Eigenverbrauch) |  | Bayernwerk Netz GmbH (SNB940352624434) | SNB940352624434 | In Prüfung | Niederspannung (= Hausanschluss/Haushaltsstrom) | SEL991265163749 | EEG956925721011 |  | 2023-03-07 | 7.38
SEE993680656370 | Hausdach Forellenstrasse | In Betrieb | Solare Strahlungsenergie | 5.25 | 4.5 | 2023-01-26 | 2023-03-29 | Bayern | 85586 | Poing |  |  |  |  | 9175135 |  |  | 14 | Süd | [8 empty] | Bauliche Anlagen (Hausdach, Gebäude und Fassade) | 2023-05-18 |  |  | natürliche Person (ABR951038591117) | ABR951038591117 | Teileinspeisung (einschließlich Eigenverbrauch) |  | Bayernwerk Netz GmbH (SNB940352624434) | SNB940352624434 | Geprüft | Niederspannung (= Hausanschluss/Haushaltsstrom) | SEL904303333370 | EEG982974696895 | E2104101S000000000000074692400001 | 2023-01-26 | 5.25
SEE992270074075 | PVA Grafing | In Betrieb | Solare Strahlungsenergie | 16.5 | 16.5 | 2023-03-23 | 2023-03-24 | Bayern | 85567 | Grafing |  |  |  |  | 9175122 |  |  | 30 | Süd-Ost | [8 empty] | Bauliche Anlagen (Hausdach, Gebäude und Fassade) | 2023-03-24 |  |  | natürliche Person (ABR954473752983) | ABR954473752983 | Teileinspeisung (einschließlich Eigenverbrauch) |  | Rothmoser GmbH & Co. KG (SNB976863966633) | SNB976863966633 | Geprüft | Niederspannung (= Hausanschluss/Haushaltsstrom) | SEL950073678210 | EEG943990941000 |  | 2023-03-23 | 16.5
SEE917556425907 | Haus | In Betrieb | Solare Strahlungsenergie | 6.9 | 6 | 2023-03-17 | 2023-03-19 | Bayern | 85560 | Ebersberg |  |  |  |  | 9175115 |  |  | 19 | Süd | [8 empty] | Bauliche Anlagen (Hausdach, Gebäude und Fassade) | 2023-03-19 |  |  | natürliche Person (ABR941482046431) | ABR941482046431 | Teileinspeisung (einschließlich Eigenverbrauch) |  | Bayernwerk Netz GmbH (SNB940352624434) | SNB940352624434 | Geprüft | Niederspannung (= Hausanschluss/Haushaltsstrom) | SEL927859662060 | EEG980974282223 |  | 2023-03-17 | 6.9
SEE901858830026 | PV Anlage HZ | In Betrieb | Solare Strahlungsenergie | 7.5 | 7 | 2023-01-18 | 2023-03-01 | Bayern | 85586 | Poing |  |  |  |  | 9175135 |  |  | 20 | West | [8 empty] | Bauliche Anlagen (Hausdach, Gebäude und Fassade) | 2023-03-01 |  |  | natürliche Person (ABR994887614729) | ABR994887614729 | Teileinspeisung (einschließlich Eigenverbrauch) |  | Bayernwerk Netz GmbH (SNB940352624434) | SNB940352624434 | Geprüft | Niederspannung (= Hausanschluss/Haushaltsstrom) | SEL968712275850 | EEG995631558023 |  | 2023-01-18 | 7.5
SEE919304897806 | Ried34b Norddach | In Betrieb | Solare Strahlungsenergie | 15 | 10 | 2023-01-13 | 2023-03-13 | Bayern | 85658 | Egmating |  |  |  |  | 9175116 |  |  | 36 | Nord | [8 empty] | Bauliche Anlagen (Hausdach, Gebäude und Fassade) | 2023-08-01 |  |  | natürliche Person (ABR920851076408) | ABR920851076408 | Teileinspeisung (einschließlich Eigenverbrauch) |  | Bayernwerk Netz GmbH (SNB940352624434) | SNB940352624434 | Geprüft | Niederspannung (= Hausanschluss/Haushaltsstrom) | SEL951594826234 | EEG977982235891 | E21041011000000000000374022900001 | 2023-01-13 | 15
SEE982096396628 | PV Anlage Grafing | In Betrieb | Solare Strahlungsenergie | 5.6 | 5.6 | 2023-03-15 | 2023-03-20 | Bayern | 85567 | Grafing |  |  |  |  | 9175122 |  |  | 14 | Süd-Ost | [8 empty] | Bauliche Anlagen (Hausdach, Gebäude und Fassade) | 2023-03-20 |  |  | natürliche Person (ABR935106878577) | ABR935106878577 | Teileinspeisung (einschließlich Eigenverbrauch) |  | Rothmoser GmbH & Co. KG (SNB976863966633) | SNB976863966633 | Geprüft | Niederspannung (= Hausanschluss/Haushaltsstrom) | SEL982405033527 | EEG902503330564 |  | 2023-03-15 | 5.6
SEE921212684300 | Hausdach | In Betrieb | Solare Strahlungsenergie | 7.98 | 7.98 | 2023-01-25 | 2023-03-24 | Bayern | 85617 | Aßling |  |  |  |  | 9175112 |  |  | 21 | Süd | [8 empty] | Bauliche Anlagen (Hausdach, Gebäude und Fassade) | 2023-03-24 |  |  | natürliche Person (ABR966913116040) | ABR966913116040 | Teileinspeisung (einschließlich Eigenverbrauch) |  | Bayernwerk Netz GmbH (SNB940352624434) | SNB940352624434 | In Prüfung | Niederspannung (= Hausanschluss/Haushaltsstrom) | SEL946395559368 | EEG961106319765 |  | 2023-01-25 | 7.98
SEE915439146161 | PV Anlage Fuggerstr. 11a | In Betrieb | Solare Strahlungsenergie | 8.58 | 8.58 | 2023-03-09 | 2023-03-09 | Bayern | 85625 | Glonn |  |  |  |  | 9175121 |  |  | 22 | Süd-West | [8 empty] | Bauliche Anlagen (Hausdach, Gebäude und Fassade) | 2023-04-24 |  |  | natürliche Person (ABR938603359860) | ABR938603359860 | Teileinspeisung (einschließlich Eigenverbrauch) |  | Bayernwerk Netz GmbH (SNB940352624434) | SNB940352624434 | Geprüft | Niederspannung (= Hausanschluss/Haushaltsstrom) | SEL948384787509 | EEG936420623232 | E21041011000000000000279508500001 | 2023-03-09 | 8.58
SEE938871934547 | ABR944494239952 | In Betrieb | Solare Strahlungsenergie | 12.88 | 10 | 2023-01-02 | 2023-03-29 | Bayern | 85652 | Pliening |  |  |  |  | 9175133 |  |  | 28 | Nord | [8 empty] | Bauliche Anlagen (Hausdach, Gebäude und Fassade) | 2023-05-03 |  |  | natürliche Person (ABR944494239952) | ABR944494239952 | Teileinspeisung (einschließlich Eigenverbrauch) |  | Bayernwerk Netz GmbH (SNB940352624434) | SNB940352624434 | Geprüft | Niederspannung (= Hausanschluss/Haushaltsstrom) | SEL977442886342 | EEG906754890600 | E2104101S000000000000085917100001 | 2023-01-02 | 12.88
SEE989932947464 | PV-Anlage Hausdach 7,3 KW | In Betrieb | Solare Strahlungsenergie | 7.3 | 7.3 | 2023-03-24 | 2023-03-24 | Bayern | 85646 | Anzing |  |  |  |  | 9175111 |  |  | 18 | Süd | [8 empty] | Bauliche Anlagen (Hausdach, Gebäude und Fassade) | 2023-03-24 |  |  | natürliche Person (ABR972772332293) | ABR972772332293 | Teileinspeisung (einschließlich Eigenverbrauch) |  | Bayernwerk Netz GmbH (SNB940352624434) | SNB940352624434 | In Prüfung | Niederspannung (= Hausanschluss/Haushaltsstrom) | SEL973302866622 | EEG986781492992 |  | 2023-03-24 | 7.3
SEE990291587642 | Maximilian | In Betrieb | Solare Strahlungsenergie | 9 | 8 | 2023-03-21 | 2023-04-17 | Bayern | 85560 | Ebersberg |  |  |  |  | 9175115 |  |  | 24 | Ost-West | [8 empty] | Bauliche Anlagen (Hausdach, Gebäude und Fassade) | 2023-04-30 |  |  | natürliche Person (ABR925953678451) | ABR925953678451 | Teileinspeisung (einschließlich Eigenverbrauch) |  | Bayernwerk Netz GmbH (SNB940352624434) | SNB940352624434 | Geprüft | Niederspannung (= Hausanschluss/Haushaltsstrom) | SEL908015217713 | EEG945841582745 | E21041011000000000000237932000001 | 2023-03-21 | 9
SEE945571370834 | PV Poeschl | In Betrieb | Solare Strahlungsenergie | 10.56 | 10 | 2023-02-21 | 2023-03-03 | Bayern | 83553 | Frauenneuharting |  |  |  |  | 9175119 |  |  | 32 | Süd | [8 empty] | Bauliche Anlagen (Hausdach, Gebäude und Fassade) | 2023-03-03 |  |  | natürliche Person (ABR928147417492) | ABR928147417492 | Teileinspeisung (einschließlich Eigenverbrauch) |  | Bayernwerk Netz GmbH (SNB940352624434) | SNB940352624434 | In Prüfung | Niederspannung (= Hausanschluss/Haushaltsstrom) | SEL957968152404 | EEG965513543003 |  | 2023-02-21 | 10.56
SEE932180895933 | C000233681_2R_Hausdach | In Betrieb | Solare Strahlungsenergie | 4.56 | 4.4 | 2023-02-27 | 2023-03-13 | Bayern | 85567 | Grafing |  |  |  |  | 9175122 |  |  | 12 | Süd | [8 empty] | Bauliche Anlagen (Hausdach, Gebäude und Fassade) | 2023-03-13 |  |  | natürliche Person (ABR986484108213) | ABR986484108213 | Teileinspeisung (einschließlich Eigenverbrauch) |  | Rothmoser GmbH & Co. KG (SNB976863966633) | SNB976863966633 | Geprüft | Niederspannung (= Hausanschluss/Haushaltsstrom) | SEL920177104472 | EEG988382393944 |  | 2023-02-27 | 4.56
SEE980713161802 | Solaranlage | In Betrieb | Solare Strahlungsenergie | 7.29 | 7.29 | 2023-05-17 | 2023-06-12 | Bayern | 85617 | Aßling |  |  |  |  | 9175112 |  |  | 18 | West | [8 empty] | Bauliche Anlagen (Hausdach, Gebäude und Fassade) | 2023-07-07 |  |  | natürliche Person (ABR999234745132) | ABR999234745132 | Teileinspeisung (einschließlich Eigenverbrauch) |  | Bayernwerk Netz GmbH (SNB940352624434) | SNB940352624434 | In Prüfung | Niederspannung (= Hausanschluss/Haushaltsstrom) | SEL931970767733 | EEG914869412440 | E21041011000000000000364323600001 | 2023-05-17 | 7.29
SEE919328955643 | PV H | In Betrieb | Solare Strahlungsenergie | 6 | 4.6 | 2023-03-21 | 2023-03-24 | Bayern | 85586 | Poing |  |  |  |  | 9175135 |  |  | 16 | Süd | [8 empty] | Bauliche Anlagen (Hausdach, Gebäude und Fassade) | 2023-03-28 |  |  | natürliche Person (ABR991806501337) | ABR991806501337 | Teileinspeisung (einschließlich Eigenverbrauch) |  | Bayernwerk Netz GmbH (SNB940352624434) | SNB940352624434 | Geprüft | Niederspannung (= Hausanschluss/Haushaltsstrom) | SEL929387959032 | EEG935096855534 |  | 2023-03-21 | 6
SEE917750842555 | Hausdach | In Betrieb | Solare Strahlungsenergie | 9.12 | 9.12 | 2023-02-22 | 2023-03-12 | Bayern | 85617 | Aßling |  |  |  |  | 9175112 |  |  | 24 | Süd | [8 empty] | Bauliche Anlagen (Hausdach, Gebäude und Fassade) | 2023-03-12 |  |  | natürliche Person (ABR932462082556) | ABR932462082556 | Teileinspeisung (einschließlich Eigenverbrauch) |  | Bayernwerk Netz GmbH (SNB940352624434) | SNB940352624434 | In Prüfung | Niederspannung (= Hausanschluss/Haushaltsstrom) | SEL923638701272 | EEG979068577208 |  | 2023-02-22 | 9.12
SEE998186598834 | Hausdach | In Betrieb | Solare Strahlungsenergie | 10 | 8 | 2023-03-22 | 2023-03-29 | Bayern | 85586 | Poing |  |  |  |  | 9175135 |  |  | 21 | Süd | [8 empty] | Bauliche Anlagen (Hausdach, Gebäude und Fassade) | 2023-07-01 |  |  | natürliche Person (ABR940311084583) | ABR940311084583 | Teileinspeisung (einschließlich Eigenverbrauch) |  | Bayernwerk Netz GmbH (SNB940352624434) | SNB940352624434 | In Prüfung | Niederspannung (= Hausanschluss/Haushaltsstrom) | SEL973251038446 | EEG924847785800 |  | 2023-03-22 | 10
SEE914876847563 | PV Dach | In Betrieb | Solare Strahlungsenergie | 9.77 | 9.77 | 2023-03-17 | 2023-03-25 | Bayern | 85570 | Markt Schwaben |  |  |  |  | 9175127 |  |  | 23 | Nord | [8 empty] | Bauliche Anlagen (Hausdach, Gebäude und Fassade) | 2023-03-25 |  |  | natürliche Person (ABR909900665398) | ABR909900665398 | Teileinspeisung (einschließlich Eigenverbrauch) |  | Bayernwerk Netz GmbH (SNB940352624434) | SNB940352624434 | In Prüfung | Niederspannung (= Hausanschluss/Haushaltsstrom) | SEL961024688615 | EEG984555562995 |  | 2023-03-17 | 9.77
SEE963174407047 | ABR950200945512 | In Betrieb | Solare Strahlungsenergie | 9.75 | 9.75 | 2023-03-17 | 2023-03-25 | Bayern | 85665 | Moosach |  |  |  |  | 9175128 |  |  | 26 | Süd | [8 empty] | Bauliche Anlagen (Hausdach, Gebäude und Fassade) | 2023-05-03 |  |  | natürliche Person (ABR950200945512) | ABR950200945512 | Teileinspeisung (einschließlich Eigenverbrauch) |  | Bayernwerk Netz GmbH (SNB940352624434) | SNB940352624434 | Geprüft | Niederspannung (= Hausanschluss/Haushaltsstrom) | SEL951055883424 | EEG960479468728 | E21041011000000000000307964700001 | 2023-03-17 | 9.75
SEE967115479599 | PV_9,96 kWp | In Betrieb | Solare Strahlungsenergie | 9.96 | 8 | 2023-01-06 | 2023-03-03 | Bayern | 85586 | Poing |  |  |  |  | 9175135 |  |  | 24 | Süd | [8 empty] | Bauliche Anlagen (Hausdach, Gebäude und Fassade) | 2023-05-19 |  |  | natürliche Person (ABR947947497404) | ABR947947497404 | Teileinspeisung (einschließlich Eigenverbrauch) |  | Bayernwerk Netz GmbH (SNB940352624434) | SNB940352624434 | Geprüft | Niederspannung (= Hausanschluss/Haushaltsstrom) | SEL931182201247 | EEG910228068297 | E2104101S000000000000069304700001 | 2023-01-06 | 9.96
SEE945547937252 | PV Anlage Schuppen 24,3kWp | In Betrieb | Solare Strahlungsenergie | 24.3 | 24.3 | 2023-03-20 | 2023-03-20 | Bayern | 85567 | Bruck |  |  |  |  | 9175114 |  |  | 60 | Süd | [8 empty] | Bauliche Anlagen (Hausdach, Gebäude und Fassade) | 2023-04-27 |  |  | natürliche Person (ABR976623765278) | ABR976623765278 | Teileinspeisung (einschließlich Eigenverbrauch) |  | Bayernwerk Netz GmbH (SNB940352624434) | SNB940352624434 | Geprüft | Niederspannung (= Hausanschluss/Haushaltsstrom) | SEL911446695296 | EEG961847511817 | E2104101S000000000000141127400001 | 2023-03-20 | 24.3
SEE973560757731 | C000386340_EA_Hausdach | In Betrieb | Solare Strahlungsenergie | 8.47 | 6.6 | 2023-03-27 | 2023-03-28 | Bayern | 85617 | Aßling |  |  |  |  | 9175112 |  |  | 22 | West | [8 empty] | Bauliche Anlagen (Hausdach, Gebäude und Fassade) | 2023-03-28 |  |  | natürliche Person (ABR941764178430) | ABR941764178430 | Teileinspeisung (einschließlich Eigenverbrauch) |  | Bayernwerk Netz GmbH (SNB940352624434) | SNB940352624434 | In Prüfung | Niederspannung (= Hausanschluss/Haushaltsstrom) | SEL942034572620 | EEG989761895561 |  | 2023-03-27 | 8.47
SEE904589754487 | PV-Anlage 9,75 kwp | In Betrieb | Solare Strahlungsenergie | 9.72 | 9.72 | 2023-01-31 | 2023-03-28 | Bayern | 85652 | Pliening |  |  |  |  | 9175133 |  |  | 26 | West | [8 empty] | Bauliche Anlagen (Hausdach, Gebäude und Fassade) | 2023-05-16 |  |  | natürliche Person (ABR989231279792) | ABR989231279792 | Teileinspeisung (einschließlich Eigenverbrauch) |  | Bayernwerk Netz GmbH (SNB940352624434) | SNB940352624434 | Geprüft | Niederspannung (= Hausanschluss/Haushaltsstrom) | SEL968946042808 | EEG936557962624 | E2104101S000000000000132594600001 | 2023-01-31 | 9.72
SEE931831719284 | Solardachparadies | In Betrieb | Solare Strahlungsenergie | 10.395 | 10.395 | 2023-03-30 | 2023-04-02 | Bayern | 85658 | Egmating |  |  |  |  | 9175116 |  |  | 27 | West | [8 empty] | Bauliche Anlagen (Hausdach, Gebäude und Fassade) | 2023-06-07 |  |  | natürliche Person (ABR911871765403) | ABR911871765403 | Teileinspeisung (einschließlich Eigenverbrauch) |  | Bayernwerk Netz GmbH (SNB940352624434) | SNB940352624434 | Geprüft | Niederspannung (= Hausanschluss/Haushaltsstrom) | SEL950241165115 | EEG934667365212 | E21041011000000000000297925000001 | 2023-03-30 | 10.395
SEE960394259562 | Aufdachanlage Haus | In Betrieb | Solare Strahlungsenergie | 7.455 | 7.455 | 2023-03-14 | 2023-04-05 | Bayern | 85586 | Poing |  |  |  |  | 9175135 |  |  | 21 | Süd | [8 empty] | Bauliche Anlagen (Hausdach, Gebäude und Fassade) | 2023-07-31 |  |  | natürliche Person (ABR902631460645) | ABR902631460645 | Teileinspeisung (einschließlich Eigenverbrauch) |  | Bayernwerk Netz GmbH (SNB940352624434) | SNB940352624434 | Geprüft | Niederspannung (= Hausanschluss/Haushaltsstrom) | SEL988911787336 | EEG990108170821 | E2104101S000000000000143306600001 | 2023-03-14 | 7.455
SEE962559773944 | Jessie | In Betrieb | Solare Strahlungsenergie | 11.75 | 11.75 | 2023-03-10 | 2023-03-27 | Bayern | 85567 | Grafing |  |  |  |  | 9175122 |  |  | 29 | Ost-West | [8 empty] | Bauliche Anlagen (Hausdach, Gebäude und Fassade) | 2023-03-27 |  |  | natürliche Person (ABR940395920869) | ABR940395920869 | Teileinspeisung (einschließlich Eigenverbrauch) |  | Rothmoser GmbH & Co. KG (SNB976863966633) | SNB976863966633 | Geprüft | Niederspannung (= Hausanschluss/Haushaltsstrom) | SEL931645127985 | EEG900878724599 |  | 2023-03-10 | 11.75
SEE931344243436 | PV | In Betrieb | Solare Strahlungsenergie | 7.8 | 7.8 | 2023-03-10 | 2023-03-27 | Bayern | 85560 | Ebersberg |  |  |  |  | 9175115 |  |  | 30 | Süd | [8 empty] | Bauliche Anlagen (Hausdach, Gebäude und Fassade) | 2023-07-05 |  |  | natürliche Person (ABR989359515895) | ABR989359515895 | Teileinspeisung (einschließlich Eigenverbrauch) |  | Bayernwerk Netz GmbH (SNB940352624434) | SNB940352624434 | Geprüft | Niederspannung (= Hausanschluss/Haushaltsstrom) | SEL919704891497 | EEG920359904005 | E2104101S000000000000125890100001 | 2023-03-10 | 7.8
SEE917671133497 | Hausdach | In Betrieb | Solare Strahlungsenergie | 6.8 | 5 | 2023-05-13 | 2023-05-15 | Bayern | 85625 | Glonn |  |  |  |  | 9175121 |  |  | 16 | Süd | [8 empty] | Bauliche Anlagen (Hausdach, Gebäude und Fassade) | 2023-05-15 |  |  | natürliche Person (ABR921522463749) | ABR921522463749 | Teileinspeisung (einschließlich Eigenverbrauch) |  | Bayernwerk Netz GmbH (SNB940352624434) | SNB940352624434 | In Prüfung | Niederspannung (= Hausanschluss/Haushaltsstrom) | SEL943833454933 | EEG984578020328 |  | 2023-05-13 | 6.8
SEE921262632467 | PV | In Betrieb | Solare Strahlungsenergie | 5.74 | 4.6 | 2023-02-21 | 2023-03-20 | Bayern | 85586 | Poing |  |  |  |  | 9175135 |  |  | 14 | West | [8 empty] | Bauliche Anlagen (Hausdach, Gebäude und Fassade) | 2023-03-20 |  |  | natürliche Person (ABR919284028344) | ABR919284028344 | Teileinspeisung (einschließlich Eigenverbrauch) |  | Bayernwerk Netz GmbH (SNB940352624434) | SNB940352624434 | In Prüfung | Niederspannung (= Hausanschluss/Haushaltsstrom) | SEL939125566408 | EEG984521870024 |  | 2023-02-21 | 5.74
SEE987333829167 | Parsdorf-Lagerhalle-2023 | In Betrieb | Solare Strahlungsenergie | 29.88 | 25 | 2023-03-27 | 2023-03-28 | Bayern | 85599 | Parsdorf |  |  |  |  | 9175132 |  |  | 72 | Ost-West | [8 empty] | Bauliche Anlagen (Hausdach, Gebäude und Fassade) | 2023-03-28 |  |  | Auer Baustoffe GmbH & Co. KG | ABR981935485455 | Teileinspeisung (einschließlich Eigenverbrauch) |  | Bayernwerk Netz GmbH (SNB940352624434) | SNB940352624434 | In Prüfung | Niederspannung (= Hausanschluss/Haushaltsstrom) | SEL911417246441 | EEG993747398397 |  | 2023-03-27 | 29.88
SEE995772091595 | Bungalow 2 | In Betrieb | Solare Strahlungsenergie | 12.21 | 12.21 | 2023-03-10 | 2023-03-29 | Bayern | 85567 | Bruck |  |  |  |  | 9175114 |  |  | 37 | Süd-West | [8 empty] | Bauliche Anlagen (Hausdach, Gebäude und Fassade) | 2023-03-29 |  |  | natürliche Person (ABR926931350680) | ABR926931350680 | Teileinspeisung (einschließlich Eigenverbrauch) |  | Bayernwerk Netz GmbH (SNB940352624434) | SNB940352624434 | In Prüfung | Niederspannung (= Hausanschluss/Haushaltsstrom) | SEL940391913346 | EEG964825951520 |  | 2023-03-10 | 12.21
SEE953225452478 | GrünSolarGrafing | In Betrieb | Solare Strahlungsenergie | 3.32 | 3.32 | 2023-02-16 | 2023-03-15 | Bayern | 85567 | Grafing |  |  |  |  | 9175122 |  |  | 8 | Süd-Ost | [8 empty] | Bauliche Anlagen (Hausdach, Gebäude und Fassade) | 2023-03-15 |  |  | Grn.Solar | ABR978381458492 | Teileinspeisung (einschließlich Eigenverbrauch) |  | Rothmoser GmbH & Co. KG (SNB976863966633) | SNB976863966633 | Geprüft | Niederspannung (= Hausanschluss/Haushaltsstrom) | SEL973091273601 | EEG914727599481 |  | 2023-02-16 | 3.32
SEE921518533654 | Garagendach | In Betrieb | Solare Strahlungsenergie | 5.6 | 5.6 | 2023-04-05 | 2023-04-07 | Bayern | 85586 | Poing |  |  |  |  | 9175135 |  |  | 14 | Süd | [8 empty] | Bauliche Anlagen (Hausdach, Gebäude und Fassade) | 2023-04-07 |  |  | natürliche Person (ABR990154503482) | ABR990154503482 | Teileinspeisung (einschließlich Eigenverbrauch) |  | Bayernwerk Netz GmbH (SNB940352624434) | SNB940352624434 | In Prüfung | Niederspannung (= Hausanschluss/Haushaltsstrom) | SEL965927529648 | EEG924638451273 |  | 2023-04-05 | 5.6
SEE957437642238 | PV | In Betrieb | Solare Strahlungsenergie | 4.29 | 4.29 | 2023-02-08 | 2023-03-29 | Bayern | 85586 | Poing |  |  |  |  | 9175135 |  |  | 11 | Süd | [8 empty] | Bauliche Anlagen (Hausdach, Gebäude und Fassade) | 2023-03-29 |  |  | natürliche Person (ABR916657225898) | ABR916657225898 | Teileinspeisung (einschließlich Eigenverbrauch) |  | Bayernwerk Netz GmbH (SNB940352624434) | SNB940352624434 | Geprüft | Niederspannung (= Hausanschluss/Haushaltsstrom) | SEL924061177931 | EEG905724159525 |  | 2023-02-08 | 4.29
SEE984508701877 | PV U | In Betrieb | Solare Strahlungsenergie | 2.25 | 2.25 | 2023-03-15 | 2023-03-28 | Bayern | 85658 | Egmating |  |  |  |  | 9175116 |  |  | 6 | Nord | [8 empty] | Bauliche Anlagen (Hausdach, Gebäude und Fassade) | 2023-07-24 |  |  | natürliche Person (ABR960427661522) | ABR960427661522 | Teileinspeisung (einschließlich Eigenverbrauch) |  | Bayernwerk Netz GmbH (SNB940352624434) | SNB940352624434 | Geprüft | Niederspannung (= Hausanschluss/Haushaltsstrom) | SEL908487016425 | EEG931864454732 | E21041011000000000000288839200002 | 2023-03-15 | 2.25
SEE957823686907 | Hausdach | In Betrieb | Solare Strahlungsenergie | 8.63 | 7 | 2023-02-10 | 2023-03-20 | Bayern | 85604 | Zorneding |  |  |  |  | 9175139 |  |  | 23 | Süd | [8 empty] | Bauliche Anlagen (Hausdach, Gebäude und Fassade) | 2023-04-15 |  |  | natürliche Person (ABR946703516014) | ABR946703516014 | Teileinspeisung (einschließlich Eigenverbrauch) |  | Bayernwerk Netz GmbH (SNB940352624434) | SNB940352624434 | Geprüft | Niederspannung (= Hausanschluss/Haushaltsstrom) | SEL900191999711 | EEG940746761387 | E21041011000000000000304649000001 | 2023-02-10 | 8.63
SEE959014217211 | Solar-S | In Betrieb | Solare Strahlungsenergie | 7.98 | 7.98 | 2023-01-09 | 2023-03-24 | Bayern | 85591 | Vaterstetten |  |  |  |  | 9175132 |  |  | 21 | Süd-West | [8 empty] | Bauliche Anlagen (Hausdach, Gebäude und Fassade) | 2023-05-16 |  |  | natürliche Person (ABR986394417030) | ABR986394417030 | Teileinspeisung (einschließlich Eigenverbrauch) |  | Bayernwerk Netz GmbH (SNB940352624434) | SNB940352624434 | Geprüft | Niederspannung (= Hausanschluss/Haushaltsstrom) | SEL958073730303 | EEG900053975686 | E21041011000000000000258390800001 | 2023-01-09 | 7.98
SEE995073478088 | PV-Anlage | In Betrieb | Solare Strahlungsenergie | 29.25 | 25 | 2023-03-15 | 2023-03-29 | Bayern | 85567 | Bruck |  |  |  |  | 9175114 |  |  | 78 | Süd | [8 empty] | Bauliche Anlagen (Hausdach, Gebäude und Fassade) | 2023-03-29 |  |  | Krummer Kondensatoren GmbH | ABR981195755701 | Teileinspeisung (einschließlich Eigenverbrauch) |  | Bayernwerk Netz GmbH (SNB940352624434) | SNB940352624434 | In Prüfung | Niederspannung (= Hausanschluss/Haushaltsstrom) | SEL964973960245 | EEG970809859270 |  | 2023-03-15 | 29.25
SEE961469210570 | hausdach | In Betrieb | Solare Strahlungsenergie | 5.7 | 5.7 | 2023-03-02 | 2023-03-29 | Bayern | 85661 | Forstinning |  |  |  |  | 9175118 |  |  | 15 | Süd | [8 empty] | Bauliche Anlagen (Hausdach, Gebäude und Fassade) | 2023-03-29 |  |  | natürliche Person (ABR938149734664) | ABR938149734664 | Teileinspeisung (einschließlich Eigenverbrauch) |  | SEW Stromversorgungs GmbH (SNB950960779068) | SNB950960779068 | In Prüfung | Niederspannung (= Hausanschluss/Haushaltsstrom) | SEL932393943544 | EEG958614097865 |  | 2023-03-02 | 5.7
SEE904599742306 | PV Anlage | In Betrieb | Solare Strahlungsenergie | 15.3 | 14 | 2023-03-01 | 2023-07-04 | Bayern | 85646 | Anzing |  |  |  |  | 9175111 |  |  | 42 | Süd-West | [8 empty] | Bauliche Anlagen (Hausdach, Gebäude und Fassade) | 2023-07-28 |  |  | natürliche Person (ABR901067695171) | ABR901067695171 | Teileinspeisung (einschließlich Eigenverbrauch) |  | Bayernwerk Netz GmbH (SNB940352624434) | SNB940352624434 | In Prüfung | Niederspannung (= Hausanschluss/Haushaltsstrom) | SEL930771935471 | EEG979973007104 | E21041011000000000000269126300001 | 2023-03-01 | 15.3
SEE937413906899 | PV-ANLAGE 14,99 | In Betrieb | Solare Strahlungsenergie | 14.985 | 10 | 2023-02-22 | 2023-04-13 | Bayern | 85643 | Steinhöring |  |  |  |  | 9175137 |  |  | 37 | Süd | [8 empty] | Bauliche Anlagen (Hausdach, Gebäude und Fassade) | 2023-04-27 |  |  | natürliche Person (ABR977136850482) | ABR977136850482 | Teileinspeisung (einschließlich Eigenverbrauch) |  | Bayernwerk Netz GmbH (SNB940352624434) | SNB940352624434 | Geprüft | Niederspannung (= Hausanschluss/Haushaltsstrom) | SEL993074095617 | EEG973952104709 | E21041011000000000000303614700001 | 2023-02-22 | 14.985
SEE904128127154 | Hausdach | In Betrieb | Solare Strahlungsenergie | 5.76 | 5.76 | 2023-03-30 | 2023-03-30 | Bayern | 85598 | Baldham |  |  |  |  | 9175132 |  |  | 16 | Süd-Ost | [8 empty] | Bauliche Anlagen (Hausdach, Gebäude und Fassade) | 2023-03-30 |  |  | natürliche Person (ABR960122813547) | ABR960122813547 | Teileinspeisung (einschließlich Eigenverbrauch) |  | Bayernwerk Netz GmbH (SNB940352624434) | SNB940352624434 | In Prüfung | Niederspannung (= Hausanschluss/Haushaltsstrom) | SEL985856014107 | EEG990509228770 |  | 2023-03-30 | 5.76
SEE934475244617 | KA20221115-210835 | In Betrieb | Solare Strahlungsenergie | 9.6 | 8 | 2023-03-02 | 2023-03-28 | Bayern | 85567 | Grafing |  |  |  |  | 9175122 |  |  | 24 | Süd-West | [8 empty] | Bauliche Anlagen (Hausdach, Gebäude und Fassade) | 2023-03-28 |  |  | natürliche Person (ABR927538477008) | ABR927538477008 | Teileinspeisung (einschließlich Eigenverbrauch) |  | Westnetz GmbH (SNB921897286493) | SNB921897286493 | In Prüfung | Niederspannung (= Hausanschluss/Haushaltsstrom) | SEL944497736618 | EEG903545550637 |  | 2023-03-02 | 9.6
SEE995322792804 | Hausdach | In Betrieb | Solare Strahlungsenergie | 9.72 | 9.72 | 2023-03-07 | 2023-03-07 | Bayern | 85614 | Kirchseeon |  |  |  |  | 9175124 |  |  | 24 | Ost-West | [8 empty] | Bauliche Anlagen (Hausdach, Gebäude und Fassade) | 2023-03-07 |  |  | natürliche Person (ABR901553829578) | ABR901553829578 | Teileinspeisung (einschließlich Eigenverbrauch) |  | Bayernwerk Netz GmbH (SNB940352624434) | SNB940352624434 | Geprüft | Niederspannung (= Hausanschluss/Haushaltsstrom) | SEL904215349261 | EEG964504693956 |  | 2023-03-07 | 9.72
SEE975482928954 | Hausdach Süd | In Betrieb | Solare Strahlungsenergie | 9.72 | 9.72 | 2023-03-24 | 2023-03-26 | Bayern | 85646 | Anzing |  |  |  |  | 9175111 |  |  | 24 | Süd | [8 empty] | Bauliche Anlagen (Hausdach, Gebäude und Fassade) | 2023-03-26 |  |  | natürliche Person (ABR978132899215) | ABR978132899215 | Teileinspeisung (einschließlich Eigenverbrauch) |  | Bayernwerk Netz GmbH (SNB940352624434) | SNB940352624434 | In Prüfung | Niederspannung (= Hausanschluss/Haushaltsstrom) | SEL942883337593 | EEG994997637175 |  | 2023-03-24 | 9.72
SEE935108565260 | Streffer_Anzing_Stromerzeugung | In Betrieb | Solare Strahlungsenergie | 7.125 | 5 | 2023-04-01 | 2023-04-05 | Bayern | 85646 | Anzing |  |  |  |  | 9175111 |  |  | 19 | Nord | [8 empty] | Bauliche Anlagen (Hausdach, Gebäude und Fassade) | 2023-07-03 |  |  | natürliche Person (ABR954945364188) | ABR954945364188 | Volleinspeisung |  | Bayernwerk Netz GmbH (SNB940352624434) | SNB940352624434 | Geprüft | Niederspannung (= Hausanschluss/Haushaltsstrom) | SEL983470231474 | EEG930976250775 | E21041011000000000000223621300003 | 2023-04-01 | 7.125
SEE902317705596 | PV Anlage 8,25 kWp | In Betrieb | Solare Strahlungsenergie | 8.25 | 6 | 2023-03-21 | 2023-04-02 | Bayern | 85586 | Poing |  |  |  |  | 9175135 |  |  | 22 | Ost | [8 empty] | Bauliche Anlagen (Hausdach, Gebäude und Fassade) | 2023-08-03 |  |  | natürliche Person (ABR999498166391) | ABR999498166391 | Teileinspeisung (einschließlich Eigenverbrauch) |  | Bayernwerk Netz GmbH (SNB940352624434) | SNB940352624434 | In Prüfung | Niederspannung (= Hausanschluss/Haushaltsstrom) | SEL953877440700 | EEG940062970135 |  | 2023-03-22 | 8.25
SEE990164544437 | Dach | In Betrieb | Solare Strahlungsenergie | 6.16 | 6 | 2023-04-13 | 2023-04-12 | Bayern | 85586 | Poing |  |  |  |  | 9175135 |  |  | 16 | Nord | [8 empty] | Bauliche Anlagen (Hausdach, Gebäude und Fassade) | 2023-06-06 |  |  | natürliche Person (ABR932438331534) | ABR932438331534 | Teileinspeisung (einschließlich Eigenverbrauch) |  | Bayernwerk Netz GmbH (SNB940352624434) | SNB940352624434 | Geprüft | Niederspannung (= Hausanschluss/Haushaltsstrom) | SEL953809740359 | EEG912461765889 | E21041011000000000000309076800001 | 2023-04-13 | 6.16
SEE931597903958 | Solar | In Betrieb | Solare Strahlungsenergie | 11.62 | 10 | 2023-03-29 | 2023-04-13 | Bayern | 85652 | Pliening |  |  |  |  | 9175133 |  |  | 28 | Süd | [8 empty] | Bauliche Anlagen (Hausdach, Gebäude und Fassade) | 2023-04-13 |  |  | natürliche Person (ABR965186172043) | ABR965186172043 | Teileinspeisung (einschließlich Eigenverbrauch) |  | Bayernwerk Netz GmbH (SNB940352624434) | SNB940352624434 | In Prüfung | Niederspannung (= Hausanschluss/Haushaltsstrom) | SEL978917484773 | EEG997317241793 |  | 2023-03-29 | 11.62
SEE979376533903 | Privat | In Betrieb | Solare Strahlungsenergie | 9.6 | 9.6 | 2023-03-29 | 2023-03-30 | Bayern | 85570 | Markt Schwaben |  |  |  |  | 9175127 |  |  | 24 | Süd | [8 empty] | Bauliche Anlagen (Hausdach, Gebäude und Fassade) | 2023-03-30 |  |  | natürliche Person (ABR997848915651) | ABR997848915651 | Teileinspeisung (einschließlich Eigenverbrauch) |  | Bayernwerk Netz GmbH (SNB940352624434) | SNB940352624434 | In Prüfung | Niederspannung (= Hausanschluss/Haushaltsstrom) | SEL984767091283 | EEG908277478105 |  | 2023-03-29 | 9.6
SEE972466918031 | C000372923_CW_hausdach | In Betrieb | Solare Strahlungsenergie | 5.39 | 4.4 | 2023-03-24 | 2023-03-28 | Bayern | 85646 | Neufarn |  |  |  |  | 9175132 |  |  | 14 | [9 empty] | Bauliche Anlagen (Hausdach, Gebäude und Fassade) | 2023-07-20 |  |  | natürliche Person (ABR916291075118) | ABR916291075118 | Teileinspeisung (einschließlich Eigenverbrauch) |  | Bayernwerk Netz GmbH (SNB940352624434) | SNB940352624434 | In Prüfung | Niederspannung (= Hausanschluss/Haushaltsstrom) | SEL939078358181 | EEG967041300165 | E21041011000000000000275319700001 | 2023-03-24 | 5.39
SEE983437908517 | Module Hausdach | In Betrieb | Solare Strahlungsenergie | 12.75 | 12 | 2023-03-08 | 2023-03-10 | Bayern | 85567 | Grafing |  |  |  |  | 9175122 |  |  | 34 | Süd-Ost | [8 empty] | Bauliche Anlagen (Hausdach, Gebäude und Fassade) | 2023-03-10 |  |  | natürliche Person (ABR945289379662) | ABR945289379662 | Teileinspeisung (einschließlich Eigenverbrauch) |  | Rothmoser GmbH & Co. KG (SNB976863966633) | SNB976863966633 | Geprüft | Niederspannung (= Hausanschluss/Haushaltsstrom) | SEL923393643497 | EEG911200530351 |  | 2023-03-08 | 12.75
SEE937583759547 | Hausdach Süd/Nord | In Betrieb | Solare Strahlungsenergie | 9.72 | 8 | 2023-03-24 | 2023-03-26 | Bayern | 85646 | Anzing |  |  |  |  | 9175111 |  |  | 24 | Süd | [8 empty] | Bauliche Anlagen (Hausdach, Gebäude und Fassade) | 2023-03-26 |  |  | natürliche Person (ABR908367024519) | ABR908367024519 | Teileinspeisung (einschließlich Eigenverbrauch) |  | Bayernwerk Netz GmbH (SNB940352624434) | SNB940352624434 | In Prüfung | Niederspannung (= Hausanschluss/Haushaltsstrom) | SEL904107083211 | EEG977655406146 |  | 2023-03-24 | 9.72
SEE937814555511 | Hausdach neu | In Betrieb | Solare Strahlungsenergie | 11 | 8 | 2023-04-04 | 2023-04-05 | Bayern | 85604 | Zorneding |  |  |  |  | 9175139 |  |  | 31 | Süd-Ost | [8 empty] | Bauliche Anlagen (Hausdach, Gebäude und Fassade) | 2023-04-05 |  |  | natürliche Person (ABR985220367525) | ABR985220367525 | Teileinspeisung (einschließlich Eigenverbrauch) |  | Bayernwerk Netz GmbH (SNB940352624434) | SNB940352624434 | In Prüfung | Niederspannung (= Hausanschluss/Haushaltsstrom) | SEL929809177211 | EEG994817772789 |  | 2023-04-04 | 11
SEE922075919288 | KA20210423-41950 | In Betrieb | Solare Strahlungsenergie | 7.315 | 7 | 2023-03-15 | 2023-04-03 | Bayern | 85591 | Vaterstetten |  |  |  |  | 9175132 |  |  | 19 | Süd-West | [8 empty] | Bauliche Anlagen (Hausdach, Gebäude und Fassade) | 2023-04-03 |  |  | natürliche Person (ABR980786420967) | ABR980786420967 | Teileinspeisung (einschließlich Eigenverbrauch) |  | Bayernwerk Netz GmbH (SNB940352624434) | SNB940352624434 | Geprüft | Niederspannung (= Hausanschluss/Haushaltsstrom) | SEL935975859097 | EEG949418060315 |  | 2023-03-15 | 7.315
SEE930533707698 | PV-Anlage Dach | In Betrieb | Solare Strahlungsenergie | 9.75 | 9.75 | 2023-03-28 | 2023-03-28 | Bayern | 85560 | Ebersberg |  |  |  |  | 9175115 |  |  | 26 | West | [8 empty] | Bauliche Anlagen (Hausdach, Gebäude und Fassade) | 2023-06-19 |  |  | natürliche Person (ABR997619881925) | ABR997619881925 | Teileinspeisung (einschließlich Eigenverbrauch) |  | Bayernwerk Netz GmbH (SNB940352624434) | SNB940352624434 | Geprüft | Niederspannung (= Hausanschluss/Haushaltsstrom) | SEL982308330518 | EEG911310566363 | E21041011000000000000342987000001 | 2023-03-28 | 9.75
SEE964680822485 | LBLWG14__PV | In Betrieb | Solare Strahlungsenergie | 10.25 | 10 | 2023-04-12 | 2023-04-16 | Bayern | 85586 | Poing |  |  |  |  | 9175135 |  |  | 25 | Süd | [8 empty] | Bauliche Anlagen (Hausdach, Gebäude und Fassade) | 2023-07-24 |  |  | natürliche Person (ABR900794349074) | ABR900794349074 | Teileinspeisung (einschließlich Eigenverbrauch) |  | Bayernwerk Netz GmbH (SNB940352624434) | SNB940352624434 | In Prüfung | Niederspannung (= Hausanschluss/Haushaltsstrom) | SEL900998016215 | EEG928829220600 |  | 2023-04-12 | 10.25
SEE977987340965 | PV-Anlage | In Betrieb | Solare Strahlungsenergie | 9.9 | 9.9 | 2023-03-30 | 2023-03-30 | Bayern | 85664 | Hohenlinden |  |  |  |  | 9175123 |  |  | 30 | Ost | [8 empty] | Bauliche Anlagen (Hausdach, Gebäude und Fassade) | 2023-03-30 |  |  | natürliche Person (ABR953144293527) | ABR953144293527 | Teileinspeisung (einschließlich Eigenverbrauch) |  | SEW Stromversorgungs GmbH (SNB950960779068) | SNB950960779068 | Geprüft | Niederspannung (= Hausanschluss/Haushaltsstrom) | SEL972128585489 | EEG956212629778 |  | 2023-03-30 | 9.9
SEE931805556303 | IBS304969 | In Betrieb | Solare Strahlungsenergie | 4 | 4 | 2023-03-20 | 2023-03-29 | Bayern | 85614 | Kirchseeon |  |  |  |  | 9175124 |  |  | 12 | Süd | [8 empty] | Bauliche Anlagen (Hausdach, Gebäude und Fassade) | 2023-03-29 |  |  | natürliche Person (ABR927707745709) | ABR927707745709 | Teileinspeisung (einschließlich Eigenverbrauch) |  | Bayernwerk Netz GmbH (SNB940352624434) | SNB940352624434 | Geprüft | Niederspannung (= Hausanschluss/Haushaltsstrom) | SEL938690513206 | EEG974734279660 |  | 2023-03-20 | 4
SEE949434065448 | PV Anlage Hausdach | In Betrieb | Solare Strahlungsenergie | 13.69 | 10 | 2023-03-01 | 2023-03-12 | Bayern | 85664 | Hohenlinden |  |  |  |  | 9175123 |  |  | 33 | Süd-West | [8 empty] | Bauliche Anlagen (Hausdach, Gebäude und Fassade) | 2023-06-13 |  |  | natürliche Person (ABR994956808431) | ABR994956808431 | Teileinspeisung (einschließlich Eigenverbrauch) |  | SEW Stromversorgungs GmbH (SNB950960779068) | SNB950960779068 | Geprüft | Niederspannung (= Hausanschluss/Haushaltsstrom) | SEL911648163463 | EEG984769795967 |  | 2023-03-01 | 13.69
SEE973262491193 | KA20211026-72444 | In Betrieb | Solare Strahlungsenergie | 15.015 | 15 | 2023-03-09 | 2023-03-28 | Bayern | 85567 | Grafing |  |  |  |  | 9175122 |  |  | 39 | West | [8 empty] | Bauliche Anlagen (Hausdach, Gebäude und Fassade) | 2023-03-28 |  |  | natürliche Person (ABR927538477008) | ABR927538477008 | Teileinspeisung (einschließlich Eigenverbrauch) |  | Rothmoser GmbH & Co. KG (SNB976863966633) | SNB976863966633 | Geprüft | Niederspannung (= Hausanschluss/Haushaltsstrom); Niederspannung (= Hausanschluss/Haushaltsstrom) | SEL936651482332 | EEG906454258786 |  | 2023-03-09 | 15.015
SEE985359723933 | Dacheinheit1-OE | In Betrieb | Solare Strahlungsenergie | 6.56 | 6.56 | 2023-03-30 | 2023-04-06 | Bayern | 85591 | Vaterstetten |  |  |  |  | 9175132 |  |  | 16 | Ost-West | [8 empty] | Bauliche Anlagen (Hausdach, Gebäude und Fassade) | 2023-06-23 |  |  | natürliche Person (ABR915231532568) | ABR915231532568 | Teileinspeisung (einschließlich Eigenverbrauch) |  | Bayernwerk Netz GmbH (SNB940352624434) | SNB940352624434 | Geprüft | Niederspannung (= Hausanschluss/Haushaltsstrom) | SEL999051880689 | EEG976284543352 | E2104101S000000000000103759900001 | 2023-03-30 | 6.56
SEE900822254301 | PV Dach | In Betrieb | Solare Strahlungsenergie | 9.24 | 9.24 | 2023-03-23 | 2023-04-03 | Bayern | 85586 | Poing |  |  |  |  | 9175135 |  |  | 24 | Ost | [8 empty] | Bauliche Anlagen (Hausdach, Gebäude und Fassade) | 2023-05-05 |  |  | natürliche Person (ABR940172015597) | ABR940172015597 | Teileinspeisung (einschließlich Eigenverbrauch) |  | Bayernwerk Netz GmbH (SNB940352624434) | SNB940352624434 | Geprüft | Niederspannung (= Hausanschluss/Haushaltsstrom) | SEL955107153763 | EEG943677775232 | E21041011000000000000347813600002 | 2023-03-23 | 9.24
SEE969540201349 | PV Anlage Landsham Stefaniweg | In Betrieb | Solare Strahlungsenergie | 9.75 | 8 | 2023-03-17 | 2023-03-30 | Bayern | 85652 | Pliening |  |  |  |  | 9175133 |  |  | 26 | Ost-West | [8 empty] | Bauliche Anlagen (Hausdach, Gebäude und Fassade) | 2023-03-30 |  |  | natürliche Person (ABR900669525503) | ABR900669525503 | Teileinspeisung (einschließlich Eigenverbrauch) |  | Bayernwerk Netz GmbH (SNB940352624434) | SNB940352624434 | Geprüft | Niederspannung (= Hausanschluss/Haushaltsstrom) | SEL984927709294 | EEG915029632258 |  | 2023-03-17 | 9.75
SEE926490133953 | PV-Anlage Haus Ebersberg | In Betrieb | Solare Strahlungsenergie | 9.24 | 9.24 | 2023-04-18 | 2023-04-18 | Bayern | 85560 | Ebersberg |  |  |  |  | 9175115 |  |  | 22 | Süd | [8 empty] | Bauliche Anlagen (Hausdach, Gebäude und Fassade) | 2023-07-05 |  |  | natürliche Person (ABR918699304579) | ABR918699304579 | Teileinspeisung (einschließlich Eigenverbrauch) |  | Bayernwerk Netz GmbH (SNB940352624434) | SNB940352624434 | Geprüft | Niederspannung (= Hausanschluss/Haushaltsstrom) | SEL926651717244 | EEG907790540672 | E2104101S000000000000125890200001 | 2023-04-18 | 9.24
SEE988288620458 | ABR928795776934 | In Betrieb | Solare Strahlungsenergie | 10.53 | 10 | 2023-04-06 | 2023-04-06 | Bayern | 85661 | Forstinning |  |  |  |  | 9175118 |  |  | 26 | Süd-West | [8 empty] | Bauliche Anlagen (Hausdach, Gebäude und Fassade) | 2023-04-06 |  |  | natürliche Person (ABR928795776934) | ABR928795776934 | Teileinspeisung (einschließlich Eigenverbrauch) |  | Bayernwerk Netz GmbH (SNB940352624434) | SNB940352624434 | In Prüfung | Niederspannung (= Hausanschluss/Haushaltsstrom) | SEL921221733327 | EEG962749995866 |  | 2023-04-06 | 10.53
SEE977348934659 | PV-Fricker | In Betrieb | Solare Strahlungsenergie | 9.99 | 9.99 | 2023-01-20 | 2023-03-30 | Bayern | 85598 | Baldham |  |  |  |  | 9175132 |  |  | 27 | Süd | [8 empty] | Bauliche Anlagen (Hausdach, Gebäude und Fassade) | 2023-04-04 |  |  | natürliche Person (ABR940800707719) | ABR940800707719 | Teileinspeisung (einschließlich Eigenverbrauch) |  | Bayernwerk Netz GmbH (SNB940352624434) | SNB940352624434 | Geprüft | Niederspannung (= Hausanschluss/Haushaltsstrom) | SEL948616316897 | EEG966604382457 |  | 2023-01-20 | 9.99
SEE902901826843 | Pultdach-Haus | In Betrieb | Solare Strahlungsenergie | 9.82 | 8 | 2023-03-13 | 2023-03-14 | Bayern | 85586 | Poing |  |  |  |  | 9175135 |  |  | 24 | Nord | [8 empty] | Bauliche Anlagen (Hausdach, Gebäude und Fassade) | 2023-06-26 |  |  | natürliche Person (ABR945925026707) | ABR945925026707 | Teileinspeisung (einschließlich Eigenverbrauch) |  | Bayernwerk Netz GmbH (SNB940352624434) | SNB940352624434 | In Prüfung | Niederspannung (= Hausanschluss/Haushaltsstrom) | SEL952874767919 | EEG980898097743 |  | 2023-03-13 | 9.82
SEE927918956819 | GEKOST 8,61 | In Betrieb | Solare Strahlungsenergie | 8.61 | 8 | 2023-04-12 | 2023-04-12 | Bayern | 85567 | Grafing |  |  |  |  | 9175122 |  |  | 21 | Süd | [8 empty] | Bauliche Anlagen (Hausdach, Gebäude und Fassade) | 2023-04-12 |  |  | natürliche Person (ABR983247882731) | ABR983247882731 | Teileinspeisung (einschließlich Eigenverbrauch) |  | Bayernwerk Netz GmbH (SNB940352624434) | SNB940352624434 | In Prüfung | Niederspannung (= Hausanschluss/Haushaltsstrom) | SEL958859467942 | EEG965650889729 |  | 2023-04-12 | 8.61
SEE918520933398 | ABR948738501959 | In Betrieb | Solare Strahlungsenergie | 6.75 | 6 | 2023-01-19 | 2023-04-07 | Bayern | 85604 | Zorneding |  |  |  |  | 9175139 |  |  | 18 | Süd | [8 empty] | Bauliche Anlagen (Hausdach, Gebäude und Fassade) | 2023-06-06 |  |  | natürliche Person (ABR948738501959) | ABR948738501959 | Teileinspeisung (einschließlich Eigenverbrauch) |  | Bayernwerk Netz GmbH (SNB940352624434) | SNB940352624434 | In Prüfung | Niederspannung (= Hausanschluss/Haushaltsstrom) | SEL937834136400 | EEG986013846364 | E21041011000000000000253302400001 | 2023-01-19 | 6.75
SEE914953154560 | Hausdach | In Betrieb | Solare Strahlungsenergie | 9.84 | 9.84 | 2023-02-25 | 2023-04-05 | Bayern | 85646 | Anzing |  |  |  |  | 9175111 |  |  | 24 | Süd | [8 empty] | Bauliche Anlagen (Hausdach, Gebäude und Fassade) | 2023-04-05 |  |  | natürliche Person (ABR942712748781) | ABR942712748781 | Teileinspeisung (einschließlich Eigenverbrauch) |  | Bayernwerk Netz GmbH (SNB940352624434) | SNB940352624434 | In Prüfung | Niederspannung (= Hausanschluss/Haushaltsstrom) | SEL905984834545 | EEG927138524959 |  | 2023-02-25 | 9.84
SEE918969400130 | Hausdach | In Betrieb | Solare Strahlungsenergie | 6.24 | 4.6 | 2023-03-30 | 2023-04-06 | Bayern | 85586 | Poing |  |  |  |  | 9175135 |  |  | 16 | Süd-West | [8 empty] | Bauliche Anlagen (Hausdach, Gebäude und Fassade) | 2023-07-05 |  |  | natürliche Person (ABR904830095338) | ABR904830095338 | Teileinspeisung (einschließlich Eigenverbrauch) |  | Bayernwerk Netz GmbH (SNB940352624434) | SNB940352624434 | Geprüft | Niederspannung (= Hausanschluss/Haushaltsstrom) | SEL930872211238 | EEG921357583964 | E21041011000000000000397051300001 | 2023-03-30 | 6.24
SEE988069144203 | PV Familie Juchmes | In Betrieb | Solare Strahlungsenergie | 18 | 15 | 2023-04-13 | 2023-04-18 | Bayern | 85591 | Vaterstetten |  |  |  |  | 9175132 |  |  | 48 | Nord-West | [8 empty] | Bauliche Anlagen (Hausdach, Gebäude und Fassade) | 2023-07-05 |  |  | natürliche Person (ABR992118923886) | ABR992118923886 | Teileinspeisung (einschließlich Eigenverbrauch) |  | Bayernwerk Netz GmbH (SNB940352624434) | SNB940352624434 | Geprüft | Niederspannung (= Hausanschluss/Haushaltsstrom) | SEL911705811696 | EEG940511337069 | E2104101S000000000000080359900001 | 2023-04-13 | 18
SEE965990812791 | PV Hausdach | In Betrieb | Solare Strahlungsenergie | 10.125 | 8 | 2023-03-28 | 2023-04-08 | Bayern | 85604 | Zorneding |  |  |  |  | 9175139 |  |  | 27 | West | [8 empty] | Bauliche Anlagen (Hausdach, Gebäude und Fassade) | 2023-04-08 |  |  | natürliche Person (ABR936280510703) | ABR936280510703 | Teileinspeisung (einschließlich Eigenverbrauch) |  | Bayernwerk Netz GmbH (SNB940352624434) | SNB940352624434 | In Prüfung | Niederspannung (= Hausanschluss/Haushaltsstrom) | SEL943281648229 | EEG941577841392 |  | 2023-03-28 | 10.125
SEE943991833953 | PV | In Betrieb | Solare Strahlungsenergie | 16.81 | 16.81 | 2023-03-22 | 2023-03-30 | Bayern | 85598 | Baldham |  |  |  |  | 9175132 |  |  | 41 | Ost-West | [8 empty] | Bauliche Anlagen (Hausdach, Gebäude und Fassade) | 2023-03-30 |  |  | natürliche Person (ABR902025493600) | ABR902025493600 | Teileinspeisung (einschließlich Eigenverbrauch) |  | Bayernwerk Netz GmbH (SNB940352624434) | SNB940352624434 | In Prüfung | Niederspannung (= Hausanschluss/Haushaltsstrom) | SEL981783912110 | EEG986837607752 |  | 2023-03-22 | 16.81
SEE952384073609 | Ebersberg Wohnhaus Eigenverbrauch | In Betrieb | Solare Strahlungsenergie | 9.72 | 8 | 2023-02-27 | 2023-03-15 | Bayern | 85560 | Ebersberg |  |  |  |  | 9175115 |  |  | 24 | Ost | [8 empty] | Bauliche Anlagen (Hausdach, Gebäude und Fassade) | 2023-03-15 |  |  | natürliche Person (ABR936093422859) | ABR936093422859 | Teileinspeisung (einschließlich Eigenverbrauch) |  | Bayernwerk Netz GmbH (SNB940352624434) | SNB940352624434 | In Prüfung | Niederspannung (= Hausanschluss/Haushaltsstrom) | SEL918574251417 | EEG957308473367 |  | 2023-02-27 | 9.72
SEE934490831304 | PV Anlage Garage | In Betrieb | Solare Strahlungsenergie | 13.6 | 10 | 2023-05-27 | 2023-06-06 | Bayern | 85652 | Pliening |  |  |  |  | 9175133 |  |  | 34 | West | [8 empty] | Bauliche Anlagen (Hausdach, Gebäude und Fassade) | 2023-06-06 |  |  | natürliche Person (ABR972402521240) | ABR972402521240 | Teileinspeisung (einschließlich Eigenverbrauch) |  | Bayernwerk Netz GmbH (SNB940352624434) | SNB940352624434 | In Prüfung | Niederspannung (= Hausanschluss/Haushaltsstrom) | SEL909101969356 | EEG979801680592 |  | 2023-05-27 | 13.6
SEE998235388515 | Hausdach Erweiterung | In Betrieb | Solare Strahlungsenergie | 0.4 | 0.4 | 2023-03-17 | 2023-04-12 | Bayern | 85598 | Baldham |  |  |  |  | 9175132 |  |  | 1 | Süd | [8 empty] | Bauliche Anlagen (Hausdach, Gebäude und Fassade) | 2023-04-12 |  |  | natürliche Person (ABR989488634160) | ABR989488634160 | Teileinspeisung (einschließlich Eigenverbrauch) |  | Bayernwerk Netz GmbH (SNB940352624434) | SNB940352624434 | In Prüfung | Niederspannung (= Hausanschluss/Haushaltsstrom) | SEL929931602858 | EEG978213168094 |  | 2023-03-17 | 0.4
SEE914925205221 | ABR964742505790 | In Betrieb | Solare Strahlungsenergie | 33.12 | 30 | 2023-03-18 | 2023-04-09 | Bayern | 85652 | Pliening |  |  |  |  | 9175133 |  |  | 72 | Nord | [8 empty] | Bauliche Anlagen (Hausdach, Gebäude und Fassade) | 2023-04-09 |  |  | natürliche Person (ABR964742505790) | ABR964742505790 | Teileinspeisung (einschließlich Eigenverbrauch) |  | Bayernwerk Netz GmbH (SNB940352624434) | SNB940352624434 | In Prüfung | Niederspannung (= Hausanschluss/Haushaltsstrom) | SEL968844281125 | EEG975279683745 |  | 2023-03-18 | 33.12
SEE910033697637 | DachPvAnlage | In Betrieb | Solare Strahlungsenergie | 8.52 | 8.52 | 2023-03-06 | 2023-04-01 | Bayern | 85586 | Poing |  |  |  |  | 9175135 |  |  | 24 | Süd | [8 empty] | Bauliche Anlagen (Hausdach, Gebäude und Fassade) | 2023-07-03 |  |  | natürliche Person (ABR945201129948) | ABR945201129948 | Teileinspeisung (einschließlich Eigenverbrauch) |  | Bayernwerk Netz GmbH (SNB940352624434) | SNB940352624434 | Geprüft | Niederspannung (= Hausanschluss/Haushaltsstrom) | SEL964636977375 | EEG992521907640 |  | 2023-03-06 | 8.52
SEE981848048112 | PV-AP40 | In Betrieb | Solare Strahlungsenergie | 6.545 | 6.545 | 2023-01-28 | 2023-04-22 | Bayern | 85598 | Baldham |  |  |  |  | 9175132 |  |  | 17 | Süd-West | [8 empty] | Bauliche Anlagen (Hausdach, Gebäude und Fassade) | 2023-06-02 |  |  | natürliche Person (ABR967040780005) | ABR967040780005 | Teileinspeisung (einschließlich Eigenverbrauch) |  | Bayernwerk Netz GmbH (SNB940352624434) | SNB940352624434 | Geprüft | Niederspannung (= Hausanschluss/Haushaltsstrom) | SEL996652147166 | EEG954000316480 | E21041011000000000000249801100001 | 2023-01-28 | 6.545
SEE957316841479 | DachKraftwerk1 | In Betrieb | Solare Strahlungsenergie | 6.6 | 6 | 2023-03-27 | 2023-04-08 | Bayern | 85661 | Forstinning |  |  |  |  | 9175118 |  |  | 20 | Süd-West | [8 empty] | Bauliche Anlagen (Hausdach, Gebäude und Fassade) | 2023-04-08 |  |  | natürliche Person (ABR900786440147) | ABR900786440147 | Teileinspeisung (einschließlich Eigenverbrauch) |  | Bayernwerk Netz GmbH (SNB940352624434) | SNB940352624434 | Geprüft | Niederspannung (= Hausanschluss/Haushaltsstrom) | SEL913580476434 | EEG956011358107 |  | 2023-03-27 | 6.6
SEE987868681957 | C000243626_SH_Hausdach | In Betrieb | Solare Strahlungsenergie | 10.26 | 8.8 | 2023-04-04 | 2023-04-05 | Bayern | 85646 | Anzing |  |  |  |  | 9175111 |  |  | 27 | Süd | [8 empty] | Bauliche Anlagen (Hausdach, Gebäude und Fassade) | 2023-04-05 |  |  | natürliche Person (ABR984556773666) | ABR984556773666 | Teileinspeisung (einschließlich Eigenverbrauch) |  | Bayernwerk Netz GmbH (SNB940352624434) | SNB940352624434 | In Prüfung | Niederspannung (= Hausanschluss/Haushaltsstrom) | SEL994167286288 | EEG985355102978 |  | 2023-04-04 | 10.26
SEE929182334638 | PV_BLUMEN | In Betrieb | Solare Strahlungsenergie | 6.97 | 6.97 | 2023-04-14 | 2023-03-15 | Bayern | 85586 | Poing |  |  |  |  | 9175135 |  |  | 17 | Süd-Ost | [8 empty] | Bauliche Anlagen (Hausdach, Gebäude und Fassade) | 2023-06-23 |  |  | natürliche Person (ABR914591042007) | ABR914591042007 | Teileinspeisung (einschließlich Eigenverbrauch) |  | Bayernwerk Netz GmbH (SNB940352624434) | SNB940352624434 | Geprüft | Niederspannung (= Hausanschluss/Haushaltsstrom) | SEL929214541584 | EEG945318660136 | E21041011000000000000397525900001 | 2023-04-14 | 6.97
SEE990767347497 | PV Wohnhaus | In Betrieb | Solare Strahlungsenergie | 13.5 | 12 | 2023-04-04 | 2023-04-04 | Bayern | 85560 | Ebersberg |  |  |  |  | 9175115 |  |  | 36 | Süd | [8 empty] | Bauliche Anlagen (Hausdach, Gebäude und Fassade) | 2023-05-11 |  |  | natürliche Person (ABR965574856685) | ABR965574856685 | Teileinspeisung (einschließlich Eigenverbrauch) |  | Bayernwerk Netz GmbH (SNB940352624434) | SNB940352624434 | Geprüft | Niederspannung (= Hausanschluss/Haushaltsstrom) | SEL938306132920 | EEG946536146952 | E2104101S000000000000080578700001 | 2023-04-04 | 13.5
SEE986443827582 | PV Anlage | In Betrieb | Solare Strahlungsenergie | 50.84 | 50 | 2023-04-06 | 2023-04-17 | Bayern | 85665 | Moosach | Falkenberg | 21 |  |  | 9175128 | 48.0349 | 11.8901 | 124 | Ost | [8 empty] | Bauliche Anlagen (Hausdach, Gebäude und Fassade) | 2023-04-17 |  |  | Karweina KG | ABR995216507170 | Teileinspeisung (einschließlich Eigenverbrauch) |  | Bayernwerk Netz GmbH (SNB940352624434) | SNB940352624434 | In Prüfung | Niederspannung (= Hausanschluss/Haushaltsstrom) | SEL916882884808 | EEG907967735818 |  | 2023-04-06 | 50.84
SEE997049137395 | PV | In Betrieb | Solare Strahlungsenergie | 13.12 | 10 | 2023-03-23 | 2023-04-19 | Bayern | 85598 | Baldham |  |  |  |  | 9175132 |  |  | 32 | Nord | [8 empty] | Bauliche Anlagen (Hausdach, Gebäude und Fassade) | 2023-06-14 |  |  | natürliche Person (ABR952774311113) | ABR952774311113 | Teileinspeisung (einschließlich Eigenverbrauch) |  | Bayernwerk Netz GmbH (SNB940352624434) | SNB940352624434 | Geprüft | Niederspannung (= Hausanschluss/Haushaltsstrom) | SEL948830872469 | EEG981307111081 | E21041011000000000000282547300001 | 2023-03-23 | 13.12
SEE989178039053 | Markt Schwaben | In Betrieb | Solare Strahlungsenergie | 5.67 | 4.6 | 2023-03-28 | 2023-04-04 | Bayern | 85570 | Markt Schwaben |  |  |  |  | 9175127 |  |  | 14 | Nord | [8 empty] | Bauliche Anlagen (Hausdach, Gebäude und Fassade) | 2023-04-04 |  |  | natürliche Person (ABR927679546380) | ABR927679546380 | Teileinspeisung (einschließlich Eigenverbrauch) |  | Bayernwerk Netz GmbH (SNB940352624434) | SNB940352624434 | In Prüfung | Niederspannung (= Hausanschluss/Haushaltsstrom) | SEL997557842668 | EEG933305571527 |  | 2023-03-28 | 5.67
SEE957550197745 | Dach | In Betrieb | Solare Strahlungsenergie | 4.68 | 4.68 | 2023-04-18 | 2023-04-24 | Bayern | 85652 | Pliening |  |  |  |  | 9175133 |  |  | 12 | Süd | [8 empty] | Bauliche Anlagen (Hausdach, Gebäude und Fassade) | 2023-05-25 |  |  | natürliche Person (ABR991051356508) | ABR991051356508 | Teileinspeisung (einschließlich Eigenverbrauch) |  | Bayernwerk Netz GmbH (SNB940352624434) | SNB940352624434 | Geprüft | Niederspannung (= Hausanschluss/Haushaltsstrom) | SEL938655079808 | EEG981865338333 | E21041011000000000000305225500001 | 2023-04-18 | 4.68
SEE943903242668 | Hausdach | In Betrieb | Solare Strahlungsenergie | 8.93 | 8.93 | 2023-04-10 | 2023-04-10 | Bayern | 85604 | Zorneding |  |  |  |  | 9175139 |  |  | 23 | Ost-West | [8 empty] | Bauliche Anlagen (Hausdach, Gebäude und Fassade) | 2023-04-10 |  |  | natürliche Person (ABR911778162459) | ABR911778162459 | Teileinspeisung (einschließlich Eigenverbrauch) |  | Bayernwerk Netz GmbH (SNB940352624434) | SNB940352624434 | In Prüfung | Niederspannung (= Hausanschluss/Haushaltsstrom) | SEL986937888037 | EEG945847320044 |  | 2023-04-10 | 8.97
SEE943702934177 | PV | In Betrieb | Solare Strahlungsenergie | 7.02 | 6.5 | 2023-03-08 | 2023-04-06 | Bayern | 85646 | Anzing |  |  |  |  | 9175111 |  |  | 18 | Süd | [8 empty] | Bauliche Anlagen (Hausdach, Gebäude und Fassade) | 2023-04-06 |  |  | natürliche Person (ABR921775851287) | ABR921775851287 | Teileinspeisung (einschließlich Eigenverbrauch) |  | Bayernwerk Netz GmbH (SNB940352624434) | SNB940352624434 | Geprüft | Niederspannung (= Hausanschluss/Haushaltsstrom) | SEL999513432586 | EEG991134139219 |  | 2023-03-08 | 7.02
SEE995158916023 | PV Nandostraße 8, Dasch | In Betrieb | Solare Strahlungsenergie | 4.5 | 4 | 2023-01-18 | 2023-03-15 | Bayern | 85652 | Pliening |  |  |  |  | 9175133 |  |  | 12 | Süd | [8 empty] | Bauliche Anlagen (Hausdach, Gebäude und Fassade) | 2023-03-15 |  |  | natürliche Person (ABR995928660040) | ABR995928660040 | Teileinspeisung (einschließlich Eigenverbrauch) |  | Bayernwerk Netz GmbH (SNB940352624434) | SNB940352624434 | Geprüft | Niederspannung (= Hausanschluss/Haushaltsstrom) | SEL913399197339 | EEG954935567889 |  | 2023-01-18 | 4.5
SEE956111494514 | PV-Module | In Betrieb | Solare Strahlungsenergie | 9.75 | 9.75 | 2023-03-30 | 2023-04-14 | Bayern | 85567 | Grafing |  |  |  |  | 9175122 |  |  | 26 | Süd | [8 empty] | Bauliche Anlagen (Hausdach, Gebäude und Fassade) | 2023-04-24 |  |  | natürliche Person (ABR905233074500) | ABR905233074500 | Teileinspeisung (einschließlich Eigenverbrauch) |  | Bayernwerk Netz GmbH (SNB940352624434) | SNB940352624434 | Geprüft | Niederspannung (= Hausanschluss/Haushaltsstrom) | SEL912813265982 | EEG917188659602 |  | 2023-03-30 | 9.75
SEE977797462574 | Süddach | In Betrieb | Solare Strahlungsenergie | 10.5 | 8 | 2023-04-01 | 2023-04-17 | Bayern | 85667 | Oberpframmern |  |  |  |  | 9175131 |  |  | 26 | Süd | [8 empty] | Bauliche Anlagen (Hausdach, Gebäude und Fassade) | 2023-04-17 |  |  | natürliche Person (ABR953269913812) | ABR953269913812 | Teileinspeisung (einschließlich Eigenverbrauch) |  | Bayernwerk Netz GmbH (SNB940352624434) | SNB940352624434 | In Prüfung | Niederspannung (= Hausanschluss/Haushaltsstrom) | SEL947554531232 | EEG984772208560 |  | 2023-04-01 | 10.5
SEE946641830012 | 2023 J9b - PV-Anlage | In Betrieb | Solare Strahlungsenergie | 9.2 | 8 | 2023-04-17 | 2023-04-20 | Bayern | 85658 | Egmating |  |  |  |  | 9175116 |  |  | 23 | Ost | [8 empty] | Bauliche Anlagen (Hausdach, Gebäude und Fassade) | 2023-04-27 |  |  | natürliche Person (ABR920918905030) | ABR920918905030 | Teileinspeisung (einschließlich Eigenverbrauch) |  | Bayernwerk Netz GmbH (SNB940352624434) | SNB940352624434 | Geprüft | Niederspannung (= Hausanschluss/Haushaltsstrom) | SEL977078125082 | EEG929193684210 |  | 2023-04-17 | 9.2
SEE983621936500 | PV-Anlage MS-Solar1 | In Betrieb | Solare Strahlungsenergie | 9.36 | 8 | 2023-01-31 | 2023-04-05 | Bayern | 85586 | Poing |  |  |  |  | 9175135 |  |  | 23 | Süd | [8 empty] | Bauliche Anlagen (Hausdach, Gebäude und Fassade) | 2023-05-24 |  |  | natürliche Person (ABR961727026912) | ABR961727026912 | Teileinspeisung (einschließlich Eigenverbrauch) |  | Bayernwerk Netz GmbH (SNB940352624434) | SNB940352624434 | Geprüft | Niederspannung (= Hausanschluss/Haushaltsstrom) | SEL960009482910 | EEG903017669133 | E21041011000000000000393566100001 | 2023-01-31 | 9.36
SEE939452735409 | Wimmer Solar | In Betrieb | Solare Strahlungsenergie | 4.86 | 4.82 | 2023-04-29 | 2023-04-30 | Bayern | 85664 | Hohenlinden |  |  |  |  | 9175123 |  |  | 12 | Süd | [8 empty] | Bauliche Anlagen (Hausdach, Gebäude und Fassade) | 2023-04-30 |  |  | natürliche Person (ABR953352004199) | ABR953352004199 | Teileinspeisung (einschließlich Eigenverbrauch) |  | SEW Stromversorgungs GmbH (SNB950960779068) | SNB950960779068 | Geprüft | Niederspannung (= Hausanschluss/Haushaltsstrom) | SEL901742520811 | EEG975337405494 |  | 2023-04-29 | 4.86
SEE929042592024 | Simmich | In Betrieb | Solare Strahlungsenergie | 4.1 | 4.1 | 2023-01-09 | 2023-04-11 | Bayern | 85604 | Zorneding |  |  |  |  | 9175139 |  |  | 8 | Süd | [8 empty] | Bauliche Anlagen (Hausdach, Gebäude und Fassade) | 2023-06-06 |  |  | natürliche Person (ABR939353366993) | ABR939353366993 | Teileinspeisung (einschließlich Eigenverbrauch) |  | Bayernwerk Netz GmbH (SNB940352624434) | SNB940352624434 | Geprüft | Niederspannung (= Hausanschluss/Haushaltsstrom) | SEL944896312925 | EEG953642254976 | E21041011000000000000253247400001 | 2023-01-09 | 4.1
SEE968008662838 | FutureNow | In Betrieb | Solare Strahlungsenergie | 6.4 | 6 | 2023-04-01 | 2023-04-08 | Bayern | 85646 | Anzing |  |  |  |  | 9175111 |  |  | 16 | Süd | [8 empty] | Bauliche Anlagen (Hausdach, Gebäude und Fassade) | 2023-04-08 |  |  | natürliche Person (ABR975463639992) | ABR975463639992 | Teileinspeisung (einschließlich Eigenverbrauch) |  | Bayernwerk Netz GmbH (SNB940352624434) | SNB940352624434 | In Prüfung | Niederspannung (= Hausanschluss/Haushaltsstrom) | SEL964512593408 | EEG949118128841 |  | 2023-04-01 | 6.4
SEE941523672575 | PV Garagendach | In Betrieb | Solare Strahlungsenergie | 11.07 | 11.07 | 2023-03-15 | 2023-03-17 | Bayern | 85617 | Aßling |  |  |  |  | 9175112 |  |  | 27 | Ost-West | [8 empty] | Bauliche Anlagen (Hausdach, Gebäude und Fassade) | 2023-03-17 |  |  | natürliche Person (ABR996634282656) | ABR996634282656 | Teileinspeisung (einschließlich Eigenverbrauch) |  | Bayernwerk Netz GmbH (SNB940352624434) | SNB940352624434 | In Prüfung | Niederspannung (= Hausanschluss/Haushaltsstrom) | SEL951130396641 | EEG970903863203 |  | 2023-03-15 | 11.07
SEE922229353395 | C000469728_FF_Hausdach | In Betrieb | Solare Strahlungsenergie | 6.56 | 5.5 | 2023-04-12 | 2023-04-18 | Bayern | 85646 | Anzing |  |  |  |  | 9175111 |  |  | 16 | [9 empty] | Bauliche Anlagen (Hausdach, Gebäude und Fassade) | 2023-04-18 |  |  | natürliche Person (ABR921789450759) | ABR921789450759 | Teileinspeisung (einschließlich Eigenverbrauch) |  | Bayernwerk Netz GmbH (SNB940352624434) | SNB940352624434 | In Prüfung | Niederspannung (= Hausanschluss/Haushaltsstrom) | SEL964687529196 | EEG955581380211 |  | 2023-04-12 | 6.56
SEE909317752148 | EC3d | In Betrieb | Solare Strahlungsenergie | 9.75 | 9.75 | 2023-04-05 | 2023-04-18 | Bayern | 85625 | Glonn |  |  |  |  | 9175121 |  |  | 26 | Süd | [8 empty] | Bauliche Anlagen (Hausdach, Gebäude und Fassade) | 2023-04-18 |  |  | natürliche Person (ABR961724741146) | ABR961724741146 | Teileinspeisung (einschließlich Eigenverbrauch) |  | Bayernwerk Netz GmbH (SNB940352624434) | SNB940352624434 | In Prüfung | Niederspannung (= Hausanschluss/Haushaltsstrom) | SEL927306578425 | EEG998497787743 |  | 2023-04-05 | 9.75
SEE981908284696 | PV-Anlage | In Betrieb | Solare Strahlungsenergie | 24.75 | 24.75 | 2023-04-13 | 2023-04-21 | Bayern | 83550 | Emmering |  |  |  |  | 9175136 |  |  | 75 | Süd | [8 empty] | Bauliche Anlagen (Hausdach, Gebäude und Fassade) | 2023-06-09 |  |  | Gemeinde Emmering | ABR953534429222 | Volleinspeisung |  | Bayernwerk Netz GmbH (SNB940352624434) | SNB940352624434 | In Prüfung | Niederspannung (= Hausanschluss/Haushaltsstrom) | SEL944536878446 | EEG989404389372 | E2104101S000000000000142521300001 | 2023-04-13 | 24.75
SEE993987608621 | Haus-PV | In Betrieb | Solare Strahlungsenergie | 9.66 | 8 | 2023-04-12 | 2023-06-20 | Bayern | 85586 | Poing |  |  |  |  | 9175135 |  |  | 23 | Ost-West | [8 empty] | Bauliche Anlagen (Hausdach, Gebäude und Fassade) | 2023-06-20 |  |  | natürliche Person (ABR925005029606) | ABR925005029606 | Teileinspeisung (einschließlich Eigenverbrauch) |  | Bayernwerk Netz GmbH (SNB940352624434) | SNB940352624434 | In Prüfung | Niederspannung (= Hausanschluss/Haushaltsstrom) | SEL980686584127 | EEG959273644858 |  | 2023-04-12 | 9.66
SEE997301785425 | Hausdach | In Betrieb | Solare Strahlungsenergie | 8 | 8 | 2023-04-01 | 2023-04-30 | Bayern | 85560 | Ebersberg |  |  |  |  | 9175115 |  |  | 20 | Ost-West | [8 empty] | Bauliche Anlagen (Hausdach, Gebäude und Fassade) | 2023-05-18 |  |  | natürliche Person (ABR926278010766) | ABR926278010766 | Teileinspeisung (einschließlich Eigenverbrauch) |  | Bayernwerk Netz GmbH (SNB940352624434) | SNB940352624434 | In Prüfung | Niederspannung (= Hausanschluss/Haushaltsstrom) | SEL972271734437 | EEG922648201086 |  | 2023-04-01 | 8
SEE935346508562 | PV Burgerfeld 47d | In Betrieb | Solare Strahlungsenergie | 9.99 | 9.99 | 2023-04-14 | 2023-04-14 | Bayern | 85570 | Markt Schwaben |  |  |  |  | 9175127 |  |  | 27 | Ost-West | [8 empty] | Bauliche Anlagen (Hausdach, Gebäude und Fassade) | 2023-07-31 |  |  | natürliche Person (ABR970727029106) | ABR970727029106 | Teileinspeisung (einschließlich Eigenverbrauch) |  | Bayernwerk Netz GmbH (SNB940352624434) | SNB940352624434 | Geprüft | Niederspannung (= Hausanschluss/Haushaltsstrom) | SEL909806320605 | EEG961968971200 | E21041011000000000000358671400001 | 2023-04-14 | 9.99
SEE931741675885 | PV-Anlage 2023 | In Betrieb | Solare Strahlungsenergie | 12.9 | 10 | 2023-02-27 | 2023-04-11 | Bayern | 85617 | Aßling |  |  |  |  | 9175112 |  |  | 32 | Süd | [8 empty] | Bauliche Anlagen (Hausdach, Gebäude und Fassade) | 2023-05-11 |  |  | natürliche Person (ABR963313648935) | ABR963313648935 | Teileinspeisung (einschließlich Eigenverbrauch) |  | Bayernwerk Netz GmbH (SNB940352624434) | SNB940352624434 | In Prüfung | Niederspannung (= Hausanschluss/Haushaltsstrom) | SEL972417899044 | EEG945668444028 | E21041011000000000000292900400001 | 2023-02-27 | 12.9
SEE981128892602 | PV | In Betrieb | Solare Strahlungsenergie | 4.68 | 4.6 | 2023-02-07 | 2023-03-21 | Bayern | 85586 | Poing |  |  |  |  | 9175135 |  |  | 12 | Süd | [8 empty] | Bauliche Anlagen (Hausdach, Gebäude und Fassade) | 2023-03-21 |  |  | natürliche Person (ABR904994503502) | ABR904994503502 | Teileinspeisung (einschließlich Eigenverbrauch) |  | Bayernwerk Netz GmbH (SNB940352624434) | SNB940352624434 | Geprüft | Niederspannung (= Hausanschluss/Haushaltsstrom) | SEL930798696362 | EEG948688933473 |  | 2023-02-07 | 4.68
SEE988488841479 | PV-Anlage 23,18 kWp | In Betrieb | Solare Strahlungsenergie | 23.18 | 22.5 | 2023-03-17 | 2023-04-20 | Bayern | 85617 | Aßling |  |  |  |  | 9175112 |  |  | 56 | Süd-Ost | [8 empty] | Bauliche Anlagen (Hausdach, Gebäude und Fassade) | 2023-08-03 |  |  | natürliche Person (ABR968266316238) | ABR968266316238 | Teileinspeisung (einschließlich Eigenverbrauch) |  | Bayernwerk Netz GmbH (SNB940352624434) | SNB940352624434 | In Prüfung | Niederspannung (= Hausanschluss/Haushaltsstrom) | SEL949341050964 | EEG976787883580 | E21041011000000000000359560600001 | 2023-03-17 | 23.18
SEE989569661306 | Hausdach Ost/West | In Betrieb | Solare Strahlungsenergie | 12.54 | 10 | 2023-03-17 | 2023-04-25 | Bayern | 85604 | Zorneding |  |  |  |  | 9175139 |  |  | 38 | Ost-West | [8 empty] | Bauliche Anlagen (Hausdach, Gebäude und Fassade) | 2023-04-25 |  |  | natürliche Person (ABR924766485997) | ABR924766485997 | Teileinspeisung (einschließlich Eigenverbrauch) |  | Bayernwerk Netz GmbH (SNB940352624434) | SNB940352624434 | In Prüfung | Niederspannung (= Hausanschluss/Haushaltsstrom) | SEL910288068138 | EEG957733637952 |  | 2023-03-17 | 12.54
SEE962468891692 | PV Anlage 24,705kWp | In Betrieb | Solare Strahlungsenergie | 24.705 | 24.705 | 2023-03-29 | 2023-04-22 | Bayern | 85567 | Grafing |  |  |  |  | 9175122 |  |  | 51 | Süd | [8 empty] | Bauliche Anlagen (Hausdach, Gebäude und Fassade) | 2023-04-22 |  |  | Autohaus Klaus Marschall | ABR980804919466 | Teileinspeisung (einschließlich Eigenverbrauch) |  | Bayernwerk Netz GmbH (SNB940352624434) | SNB940352624434 | In Prüfung | Niederspannung (= Hausanschluss/Haushaltsstrom) | SEL982598577006 | EEG901507097152 |  | 2023-03-29 | 24.705
SEE905278461969 | Hausdach | In Betrieb | Solare Strahlungsenergie | 12.4 | 10 | 2023-01-02 | 2023-04-20 | Bayern | 85652 | Pliening |  |  |  |  | 9175133 |  |  | 30 | West | [8 empty] | Bauliche Anlagen (Hausdach, Gebäude und Fassade) | 2023-08-04 |  |  | natürliche Person (ABR950156848752) | ABR950156848752 | Teileinspeisung (einschließlich Eigenverbrauch) |  | Bayernwerk Netz GmbH (SNB940352624434) | SNB940352624434 | In Prüfung | Niederspannung (= Hausanschluss/Haushaltsstrom) | SEL907355522341 | EEG922611518715 | E2104101S000000000000048146000001 | 2023-01-02 | 12.4
SEE905476556290 | Hausdach | In Betrieb | Solare Strahlungsenergie | 9 | 8 | 2023-05-02 | 2023-05-07 | Bayern | 85560 | Ebersberg |  |  |  |  | 9175115 |  |  | 24 | West | [8 empty] | Bauliche Anlagen (Hausdach, Gebäude und Fassade) | 2023-07-27 |  |  | natürliche Person (ABR985530211013) | ABR985530211013 | Teileinspeisung (einschließlich Eigenverbrauch) |  | Bayernwerk Netz GmbH (SNB940352624434) | SNB940352624434 | Geprüft | Niederspannung (= Hausanschluss/Haushaltsstrom) | SEL988139765673 | EEG944366461207 | E21041011000000000000284385200001 | 2023-05-02 | 9
SEE907671832339 | PV-Anlage Steinhöring | In Betrieb | Solare Strahlungsenergie | 9.84 | 9.84 | 2023-04-14 | 2023-04-14 | Bayern | 85643 | Steinhöring |  |  |  |  | 9175137 |  |  | 24 | Süd-Ost | [8 empty] | Bauliche Anlagen (Hausdach, Gebäude und Fassade) | 2023-07-05 |  |  | natürliche Person (ABR921097830540) | ABR921097830540 | Teileinspeisung (einschließlich Eigenverbrauch) |  | Bayernwerk Netz GmbH (SNB940352624434) | SNB940352624434 | Geprüft | Niederspannung (= Hausanschluss/Haushaltsstrom) | SEL991653951910 | EEG928765120705 | E21041011000000000000240076200001 | 2023-04-14 | 9.84
SEE975681261388 | Stromfabrik_Poing | In Betrieb | Solare Strahlungsenergie | 8.8 | 8 | 2023-01-18 | 2023-04-11 | Bayern | 85586 | Poing |  |  |  |  | 9175135 |  |  | 22 | Süd-West | [8 empty] | Bauliche Anlagen (Hausdach, Gebäude und Fassade) | 2023-05-08 |  |  | natürliche Person (ABR968998025255) | ABR968998025255 | Teileinspeisung (einschließlich Eigenverbrauch) |  | Bayernwerk Netz GmbH (SNB940352624434) | SNB940352624434 | Geprüft | Niederspannung (= Hausanschluss/Haushaltsstrom) | SEL962146873408 | EEG944994639801 | E2104101S000000000000074700900001 | 2023-01-18 | 8.8
SEE957248137770 | PV-Anlage | In Betrieb | Solare Strahlungsenergie | 7.125 | 7 | 2023-03-07 | 2023-03-22 | Bayern | 85598 | Baldham |  |  |  |  | 9175132 |  |  | 19 | Süd | [8 empty] | Bauliche Anlagen (Hausdach, Gebäude und Fassade) | 2023-03-22 |  |  | natürliche Person (ABR967790920973) | ABR967790920973 | Teileinspeisung (einschließlich Eigenverbrauch) |  | Bayernwerk Netz GmbH (SNB940352624434) | SNB940352624434 | Geprüft | Niederspannung (= Hausanschluss/Haushaltsstrom) | SEL989320814392 | EEG955904037587 |  | 2023-03-07 | 7.125
SEE905719892024 | Schuppen | In Betrieb | Solare Strahlungsenergie | 9.75 | 9.75 | 2023-02-20 | 2023-04-24 | Bayern | 85643 | Steinhöring |  |  |  |  | 9175137 |  |  | 26 | Süd | [8 empty] | Bauliche Anlagen (Hausdach, Gebäude und Fassade) | 2023-06-02 |  |  | natürliche Person (ABR930213415332) | ABR930213415332 | Teileinspeisung (einschließlich Eigenverbrauch) |  | Bayernwerk Netz GmbH (SNB940352624434) | SNB940352624434 | Geprüft | Niederspannung (= Hausanschluss/Haushaltsstrom) | SEL977773148751 | EEG987016263806 | E21041011000000000000237075000002 | 2023-02-20 | 9.75
SEE911460199367 | PV-Anlage 99,585 kWp | In Betrieb | Solare Strahlungsenergie | 99.585 | 99.585 | 2023-04-18 | 2023-04-26 | Bayern | 83553 | Frauenneuharting | Lauterbach | 25 |  |  | 9175119 | 48.0481 | 12.053 | 245 | West | [8 empty] | Bauliche Anlagen (Hausdach, Gebäude und Fassade) | 2023-04-26 |  |  | natürliche Person (ABR909761573320) | ABR909761573320 | Teileinspeisung (einschließlich Eigenverbrauch) |  | Bayernwerk Netz GmbH (SNB940352624434) | SNB940352624434 | In Prüfung | Niederspannung (= Hausanschluss/Haushaltsstrom) | SEL994980254181 | EEG950167293626 |  | 2023-04-18 | 99.585
SEE989933504062 | Fiat | In Betrieb | Solare Strahlungsenergie | 19 | 19 | 2023-04-20 | 2023-04-25 | Bayern | 83553 | Frauenneuharting |  |  |  |  | 9175119 |  |  | 48 | Süd-Ost | [8 empty] | Bauliche Anlagen (Hausdach, Gebäude und Fassade) | 2023-04-25 |  |  | natürliche Person (ABR996693291705) | ABR996693291705 | Teileinspeisung (einschließlich Eigenverbrauch) |  | Bayernwerk Netz GmbH (SNB940352624434) | SNB940352624434 | In Prüfung | Niederspannung (= Hausanschluss/Haushaltsstrom) | SEL900741981944 | EEG974187504180 |  | 2023-04-20 | 19
SEE935522350930 | PV-Anlage | In Betrieb | Solare Strahlungsenergie | 8.4 | 6 | 2023-04-13 | 2023-04-21 | Bayern | 85614 | Kirchseeon |  |  |  |  | 9175124 |  |  | 20 | Süd-West | [8 empty] | Bauliche Anlagen (Hausdach, Gebäude und Fassade) | 2023-06-15 |  |  | natürliche Person (ABR925593775268) | ABR925593775268 | Teileinspeisung (einschließlich Eigenverbrauch) |  | Bayernwerk Netz GmbH (SNB940352624434) | SNB940352624434 | In Prüfung | Niederspannung (= Hausanschluss/Haushaltsstrom) | SEL978271320120 | EEG926046368709 | E21041011000000000000239593200001 | 2023-04-13 | 8.4
SEE923874516821 | PV Anlage Haus 7 | In Betrieb | Solare Strahlungsenergie | 8.25 | 8 | 2023-03-15 | 2023-05-07 | Bayern | 85646 | Neufarn |  |  |  |  | 9175132 |  |  | 25 | Süd | [8 empty] | Bauliche Anlagen (Hausdach, Gebäude und Fassade) | 2023-07-27 |  |  | natürliche Person (ABR925741127635) | ABR925741127635 | Teileinspeisung (einschließlich Eigenverbrauch) |  | Bayernwerk Netz GmbH (SNB940352624434) | SNB940352624434 | In Prüfung | Niederspannung (= Hausanschluss/Haushaltsstrom) | SEL968041210591 | EEG919474634713 | E21041011000000000000284086500001 | 2023-03-15 | 8.25
SEE925043030992 | Singer Wohnhaus | In Betrieb | Solare Strahlungsenergie | 5.94 | 5.94 | 2023-02-16 | 2023-04-17 | Bayern | 85625 | Glonn |  |  |  |  | 9175121 |  |  | 18 | Süd | [8 empty] | Bauliche Anlagen (Hausdach, Gebäude und Fassade) | 2023-05-23 |  |  | natürliche Person (ABR934574168968) | ABR934574168968 | Teileinspeisung (einschließlich Eigenverbrauch) |  | Bayernwerk Netz GmbH (SNB940352624434) | SNB940352624434 | Geprüft | Niederspannung (= Hausanschluss/Haushaltsstrom) | SEL982042344925 | EEG916069117446 | E21041011000000000000224693000002 | 2023-02-16 | 5.94
SEE952161196743 | Hausdach | In Betrieb | Solare Strahlungsenergie | 6.08 | 4.6 | 2023-03-16 | 2023-04-16 | Bayern | 85591 | Vaterstetten |  |  |  |  | 9175132 |  |  | 15 | Süd-West | [8 empty] | Bauliche Anlagen (Hausdach, Gebäude und Fassade) | 2023-04-16 |  |  | natürliche Person (ABR964904146465) | ABR964904146465 | Teileinspeisung (einschließlich Eigenverbrauch) |  | Bayernwerk Netz GmbH (SNB940352624434) | SNB940352624434 | In Prüfung | Niederspannung (= Hausanschluss/Haushaltsstrom) | SEL947700285026 | EEG951625278551 |  | 2023-03-16 | 6.08
SEE998606224602 | Dachkraftwerk | In Betrieb | Solare Strahlungsenergie | 13.32 | 12 | 2023-05-09 | 2023-05-09 | Bayern | 85567 | Grafing |  |  |  |  | 9175122 |  |  | 36 | Süd-West | [8 empty] | Bauliche Anlagen (Hausdach, Gebäude und Fassade) | 2023-05-09 |  |  | natürliche Person (ABR961226453875) | ABR961226453875 | Teileinspeisung (einschließlich Eigenverbrauch) |  | Rothmoser GmbH & Co. KG (SNB976863966633) | SNB976863966633 | Geprüft | Niederspannung (= Hausanschluss/Haushaltsstrom) | SEL913509819960 | EEG953641312493 |  | 2023-05-09 | 13.32
SEE906554754751 | Solaranlage-Dach | In Betrieb | Solare Strahlungsenergie | 17.63 | 15 | 2023-04-20 | 2023-05-16 | Bayern | 85652 | Pliening |  |  |  |  | 9175133 |  |  | 43 | Ost-West | [8 empty] | Bauliche Anlagen (Hausdach, Gebäude und Fassade) | 2023-05-26 |  |  | natürliche Person (ABR973846777958) | ABR973846777958 | Teileinspeisung (einschließlich Eigenverbrauch) |  | Bayernwerk Netz GmbH (SNB940352624434) | SNB940352624434 | Geprüft | Niederspannung (= Hausanschluss/Haushaltsstrom) | SEL957579419101 | EEG992906564512 | E21041011000000000000262847000001 | 2023-04-20 | 17.63
SEE914306883277 | PV Anlage | In Betrieb | Solare Strahlungsenergie | 11.07 | 11.07 | 2023-04-06 | 2023-04-27 | Bayern | 85658 | Egmating |  |  |  |  | 9175116 |  |  | 27 | Süd | [8 empty] | Bauliche Anlagen (Hausdach, Gebäude und Fassade) | 2023-08-02 |  |  | natürliche Person (ABR958899183925) | ABR958899183925 | Teileinspeisung (einschließlich Eigenverbrauch) |  | Bayernwerk Netz GmbH (SNB940352624434) | SNB940352624434 | Geprüft | Niederspannung (= Hausanschluss/Haushaltsstrom) | SEL991336102103 | EEG969980726631 | E21041011000000000000280422400001 | 2023-04-06 | 11.07
SEE992853848444 | PV Anlage | In Betrieb | Solare Strahlungsenergie | 7.38 | 7.38 | 2023-03-03 | 2023-04-28 | Bayern | 85567 | Grafing |  |  |  |  | 9175122 |  |  | 18 | Süd | [8 empty] | Bauliche Anlagen (Hausdach, Gebäude und Fassade) | 2023-04-28 |  |  | natürliche Person (ABR936334116455) | ABR936334116455 | Teileinspeisung (einschließlich Eigenverbrauch) |  | Rothmoser GmbH & Co. KG (SNB976863966633) | SNB976863966633 | Geprüft | Niederspannung (= Hausanschluss/Haushaltsstrom) | SEL920442853982 | EEG980926902469 |  | 2023-03-03 | 7.38
SEE992825066012 | PV-Anlage 1 | In Betrieb | Solare Strahlungsenergie | 7.6 | 7.6 | 2023-03-01 | 2023-07-03 | Bayern | 85567 | Grafing |  |  |  |  | 9175122 |  |  | 18 | Süd-West | [8 empty] | Bauliche Anlagen (Hausdach, Gebäude und Fassade) | 2023-07-03 |  |  | natürliche Person (ABR925283133651) | ABR925283133651 | Teileinspeisung (einschließlich Eigenverbrauch) |  | Rothmoser GmbH & Co. KG (SNB976863966633) | SNB976863966633 | Geprüft | Niederspannung (= Hausanschluss/Haushaltsstrom) | SEL964447239426 | EEG901243460609 |  | 2023-03-01 | 7.6
SEE996267698404 | Fendt1050 | In Betrieb | Solare Strahlungsenergie | 14 | 14 | 2023-02-06 | 2023-05-08 | Bayern | 85591 | Vaterstetten |  |  |  |  | 9175132 |  |  | 35 | Süd | [8 empty] | Bauliche Anlagen (Hausdach, Gebäude und Fassade) | 2023-05-16 |  |  | natürliche Person (ABR976271782306) | ABR976271782306 | Teileinspeisung (einschließlich Eigenverbrauch) |  | Bayernwerk Netz GmbH (SNB940352624434) | SNB940352624434 | Geprüft | Niederspannung (= Hausanschluss/Haushaltsstrom) | SEL904423557403 | EEG996576988678 | E21041011000000000000271664600002 | 2023-02-06 | 14
SEE919040477478 | Schmederer | In Betrieb | Solare Strahlungsenergie | 9.72 | 9.72 | 2023-04-24 | 2023-04-25 | Bayern | 85560 | Ebersberg |  |  |  |  | 9175115 |  |  | 24 | Süd | [8 empty] | Bauliche Anlagen (Hausdach, Gebäude und Fassade) | 2023-04-25 |  |  | natürliche Person (ABR932961291138) | ABR932961291138 | Teileinspeisung (einschließlich Eigenverbrauch) |  | Bayernwerk Netz GmbH (SNB940352624434) | SNB940352624434 | In Prüfung | Niederspannung (= Hausanschluss/Haushaltsstrom) | SEL970456889415 | EEG905301710545 |  | 2023-04-24 | 9.72
SEE935594394085 | PV-Anlage | In Betrieb | Solare Strahlungsenergie | 8.2 | 7 | 2023-04-17 | 2023-04-20 | Bayern | 85591 | Vaterstetten |  |  |  |  | 9175132 |  |  | 20 | Süd-West | [8 empty] | Bauliche Anlagen (Hausdach, Gebäude und Fassade) | 2023-04-20 |  |  | natürliche Person (ABR907234422557) | ABR907234422557 | Teileinspeisung (einschließlich Eigenverbrauch) |  | Bayernwerk Netz GmbH (SNB940352624434) | SNB940352624434 | Geprüft | Niederspannung (= Hausanschluss/Haushaltsstrom) | SEL980520016043 | EEG963966564132 |  | 2023-04-17 | 8.2
SEE925551249114 | ES2Dach | In Betrieb | Solare Strahlungsenergie | 8.88 | 7 | 2023-03-13 | 2023-03-24 | Bayern | 85591 | Vaterstetten |  |  |  |  | 9175132 |  |  | 24 | Süd | [8 empty] | Bauliche Anlagen (Hausdach, Gebäude und Fassade) | 2023-05-02 |  |  | natürliche Person (ABR982670692054) | ABR982670692054 | Teileinspeisung (einschließlich Eigenverbrauch) |  | Bayernwerk Netz GmbH (SNB940352624434) | SNB940352624434 | Geprüft | Niederspannung (= Hausanschluss/Haushaltsstrom) | SEL947743130017 | EEG940364713034 | E21041011000000000000251489300001 | 2023-03-13 | 8.88
SEE981443362095 | PV Anlage SW8 | In Betrieb | Solare Strahlungsenergie | 10 | 10 | 2023-04-28 | 2023-05-02 | Bayern | 85567 | Grafing |  |  |  |  | 9175122 |  |  | 25 | West | [8 empty] | Bauliche Anlagen (Hausdach, Gebäude und Fassade) | 2023-06-12 |  |  | natürliche Person (ABR960318786891) | ABR960318786891 | Teileinspeisung (einschließlich Eigenverbrauch) |  | Bayernwerk Netz GmbH (SNB940352624434) | SNB940352624434 | In Prüfung | Niederspannung (= Hausanschluss/Haushaltsstrom) | SEL918904689439 | EEG994127336725 |  | 2023-04-28 | 10
SEE962504271525 | PV | In Betrieb | Solare Strahlungsenergie | 7.98 | 7.98 | 2023-04-05 | 2023-05-02 | Bayern | 85665 | Moosach |  |  |  |  | 9175128 |  |  | 19 | Süd-West | [8 empty] | Bauliche Anlagen (Hausdach, Gebäude und Fassade) | 2023-06-07 |  |  | natürliche Person (ABR999608990427) | ABR999608990427 | Teileinspeisung (einschließlich Eigenverbrauch) |  | Bayernwerk Netz GmbH (SNB940352624434) | SNB940352624434 | Geprüft | Niederspannung (= Hausanschluss/Haushaltsstrom) | SEL910852833605 | EEG945350724179 | E21041011000000000000322258000001 | 2023-04-05 | 7.98
SEE910394270067 | PV Anlage Dach Südseite | In Betrieb | Solare Strahlungsenergie | 9.375 | 8.2 | 2023-04-22 | 2023-05-01 | Bayern | 85643 | Steinhöring |  |  |  |  | 9175137 |  |  | 25 | Süd-West | [8 empty] | Bauliche Anlagen (Hausdach, Gebäude und Fassade) | 2023-05-01 |  |  | natürliche Person (ABR964181321777) | ABR964181321777 | Teileinspeisung (einschließlich Eigenverbrauch) |  | Bayernwerk Netz GmbH (SNB940352624434) | SNB940352624434 | In Prüfung | Niederspannung (= Hausanschluss/Haushaltsstrom) | SEL904432368168 | EEG909947009728 |  | 2023-04-22 | 9.375
SEE933968496045 | PV | In Betrieb | Solare Strahlungsenergie | 7.79 | 7.79 | 2023-04-24 | 2023-04-24 | Bayern | 85614 | Kirchseeon |  |  |  |  | 9175124 |  |  | 19 | Süd-West | [8 empty] | Bauliche Anlagen (Hausdach, Gebäude und Fassade) | 2023-04-24 |  |  | natürliche Person (ABR925528472194) | ABR925528472194 | Teileinspeisung (einschließlich Eigenverbrauch) |  | Bayernwerk Netz GmbH (SNB940352624434) | SNB940352624434 | In Prüfung | Niederspannung (= Hausanschluss/Haushaltsstrom) | SEL946529164307 | EEG944414202806 |  | 2023-04-24 | 7.79
SEE967782811135 | Hausdach | In Betrieb | Solare Strahlungsenergie | 9.75 | 9.75 | 2023-03-29 | 2023-05-13 | Bayern | 85604 | Zorneding |  |  |  |  | 9175139 |  |  | 26 | Ost | [8 empty] | Bauliche Anlagen (Hausdach, Gebäude und Fassade) | 2023-07-02 |  |  | natürliche Person (ABR982714047734) | ABR982714047734 | Teileinspeisung (einschließlich Eigenverbrauch) |  | Bayernwerk Netz GmbH (SNB940352624434) | SNB940352624434 | Geprüft | Niederspannung (= Hausanschluss/Haushaltsstrom) | SEL934221808100 | EEG939007139409 | E2104101S000000000000047082500001 | 2023-03-29 | 9.75
SEE996503522623 | Photovoltaik Hausdach | In Betrieb | Solare Strahlungsenergie | 9.24 | 8 | 2023-02-06 | 2023-04-23 | Bayern | 85586 | Poing |  |  |  |  | 9175135 |  |  | 24 | Süd | [8 empty] | Bauliche Anlagen (Hausdach, Gebäude und Fassade) | 2023-06-02 |  |  | natürliche Person (ABR980839126174) | ABR980839126174 | Teileinspeisung (einschließlich Eigenverbrauch) |  | Bayernwerk Netz GmbH (SNB940352624434) | SNB940352624434 | Geprüft | Niederspannung (= Hausanschluss/Haushaltsstrom) | SEL939638015943 | EEG974009035243 | E21041011000000000000392508300001 | 2023-02-06 | 9.24
SEE919841350215 | PV-EBERweg3A-Dach-ABR961534362951 | In Betrieb | Solare Strahlungsenergie | 9 | 8 | 2023-04-20 | 2023-04-21 | Bayern | 85560 | Ebersberg |  |  |  |  | 9175115 |  |  | 24 | Süd | [8 empty] | Bauliche Anlagen (Hausdach, Gebäude und Fassade) | 2023-07-05 |  |  | natürliche Person (ABR961534362951) | ABR961534362951 | Teileinspeisung (einschließlich Eigenverbrauch) |  | Bayernwerk Netz GmbH (SNB940352624434) | SNB940352624434 | Geprüft | Niederspannung (= Hausanschluss/Haushaltsstrom) | SEL937680080858 | EEG998458888984 | E2104101S000000000000126294600001 | 2023-04-20 | 9
SEE971888896835 | PV | In Betrieb | Solare Strahlungsenergie | 9.84 | 9.84 | 2023-03-07 | 2023-03-24 | Bayern | 85643 | Steinhöring |  |  |  |  | 9175137 |  |  | 24 | Süd | [8 empty] | Bauliche Anlagen (Hausdach, Gebäude und Fassade) | 2023-03-24 |  |  | natürliche Person (ABR969633138286) | ABR969633138286 | Teileinspeisung (einschließlich Eigenverbrauch) |  | Bayernwerk Netz GmbH (SNB940352624434) | SNB940352624434 | In Prüfung | Niederspannung (= Hausanschluss/Haushaltsstrom) | SEL985833926751 | EEG910091719401 |  | 2023-03-07 | 9.84
SEE976245148411 | Huawei 1 Markt Schwaben Finsinger Strasse 40 | In Betrieb | Solare Strahlungsenergie | 6.38 | 6 | 2023-05-05 | 2023-05-08 | Bayern | 85570 | Markt Schwaben |  |  |  |  | 9175127 |  |  | 15 | Süd | [8 empty] | Bauliche Anlagen (Hausdach, Gebäude und Fassade) | 2023-05-31 |  |  | natürliche Person (ABR906456051842) | ABR906456051842 | Teileinspeisung (einschließlich Eigenverbrauch) |  | SEW Stromversorgungs GmbH (SNB950960779068) | SNB950960779068 | Geprüft | Niederspannung (= Hausanschluss/Haushaltsstrom) | SEL923749348144 | EEG988176309113 |  | 2023-05-05 | 6.38
SEE929976779638 | Daheim | In Betrieb | Solare Strahlungsenergie | 12.87 | 10 | 2023-05-02 | 2023-05-04 | Bayern | 85652 | Pliening |  |  |  |  | 9175133 |  |  | 39 | Süd-West | [8 empty] | Bauliche Anlagen (Hausdach, Gebäude und Fassade) | 2023-05-04 |  |  | natürliche Person (ABR942265718286) | ABR942265718286 | Teileinspeisung (einschließlich Eigenverbrauch) |  | Bayernwerk Netz GmbH (SNB940352624434) | SNB940352624434 | Geprüft | Niederspannung (= Hausanschluss/Haushaltsstrom) | SEL962842588729 | EEG982277046694 |  | 2023-05-02 | 12.87
SEE985439388014 | PV Ringsstrasse | In Betrieb | Solare Strahlungsenergie | 9.12 | 4.6 | 2023-04-25 | 2023-07-05 | Bayern | 85586 | Poing |  |  |  |  | 9175135 |  |  | 24 | Süd | [8 empty] | Bauliche Anlagen (Hausdach, Gebäude und Fassade) | 2023-07-31 |  |  | natürliche Person (ABR933095483017) | ABR933095483017 | Teileinspeisung (einschließlich Eigenverbrauch) |  | Bayernwerk Netz GmbH (SNB940352624434) | SNB940352624434 | In Prüfung | Niederspannung (= Hausanschluss/Haushaltsstrom) | SEL953961349469 | EEG938086064404 | E21041011000000000000373701300001 | 2023-04-25 | 9.12
SEE910115022227 | Hausdach | In Betrieb | Solare Strahlungsenergie | 11 | 10 | 2023-04-24 | 2023-04-24 | Bayern | 85586 | Poing |  |  |  |  | 9175135 |  |  | 27 | Süd | [8 empty] | Bauliche Anlagen (Hausdach, Gebäude und Fassade) | 2023-04-24 |  |  | natürliche Person (ABR907131511781) | ABR907131511781 | Teileinspeisung (einschließlich Eigenverbrauch) |  | Bayernwerk Netz GmbH (SNB940352624434) | SNB940352624434 | In Prüfung | Niederspannung (= Hausanschluss/Haushaltsstrom) | SEL947570230577 | EEG982964332734 |  | 2023-04-24 | 11
SEE973890222398 | PV Anlage1 | In Betrieb | Solare Strahlungsenergie | 5.74 | 5.74 | 2023-04-27 | 2023-05-14 | Bayern | 85567 | Grafing |  |  |  |  | 9175122 |  |  | 14 | Süd-Ost | [8 empty] | Bauliche Anlagen (Hausdach, Gebäude und Fassade) | 2023-05-14 |  |  | natürliche Person (ABR966550599695) | ABR966550599695 | Teileinspeisung (einschließlich Eigenverbrauch) |  | Rothmoser GmbH & Co. KG (SNB976863966633) | SNB976863966633 | Geprüft | Niederspannung (= Hausanschluss/Haushaltsstrom) | SEL950706893959 | EEG943282618139 |  | 2023-04-27 | 5.74
SEE959554490761 | KirschAnger-Photovoltaik | In Betrieb | Solare Strahlungsenergie | 2.9 | 2.9 | 2023-04-24 | 2023-04-24 | Bayern | 85591 | Vaterstetten |  |  |  |  | 9175132 |  |  | 7 | Ost-West | [8 empty] | Bauliche Anlagen (Hausdach, Gebäude und Fassade) | 2023-04-24 |  |  | natürliche Person (ABR988356339640) | ABR988356339640 | Teileinspeisung (einschließlich Eigenverbrauch) |  | Bayernwerk Netz GmbH (SNB940352624434) | SNB940352624434 | In Prüfung | Niederspannung (= Hausanschluss/Haushaltsstrom) | SEL913873037816 | EEG959041362267 |  | 2023-04-24 | 2.9
SEE922103189027 | C000464915_RK_Hausdach | In Betrieb | Solare Strahlungsenergie | 8.2 | 8.2 | 2023-04-17 | 2023-04-23 | Bayern | 85598 | Baldham |  |  |  |  | 9175132 |  |  | 20 | Süd | [8 empty] | Bauliche Anlagen (Hausdach, Gebäude und Fassade) | 2023-04-23 |  |  | natürliche Person (ABR932862131274) | ABR932862131274 | Teileinspeisung (einschließlich Eigenverbrauch) |  | Bayernwerk Netz GmbH (SNB940352624434) | SNB940352624434 | In Prüfung | Niederspannung (= Hausanschluss/Haushaltsstrom) | SEL960808844353 | EEG944841549994 |  | 2023-04-17 | 8.2
SEE962310637317 | PV-Haslach | In Betrieb | Solare Strahlungsenergie | 12.15 | 10 | 2023-03-15 | 2023-03-24 | Bayern | 85625 | Glonn |  |  |  |  | 9175121 |  |  | 30 | Süd | [8 empty] | Bauliche Anlagen (Hausdach, Gebäude und Fassade) | 2023-06-06 |  |  | natürliche Person (ABR939355613743) | ABR939355613743 | Teileinspeisung (einschließlich Eigenverbrauch) |  | Bayernwerk Netz GmbH (SNB940352624434) | SNB940352624434 | Geprüft | Niederspannung (= Hausanschluss/Haushaltsstrom) | SEL946854639143 | EEG900905109801 | E2104101S000000000000072447200001 | 2023-03-15 | 12.15
SEE954394020826 | PV-Anlage | In Betrieb | Solare Strahlungsenergie | 9.315 | 9.315 | 2023-04-13 | 2023-05-08 | Bayern | 85646 | Anzing |  |  |  |  | 9175111 |  |  | 23 | Ost-West | [8 empty] | Bauliche Anlagen (Hausdach, Gebäude und Fassade) | 2023-07-05 |  |  | natürliche Person (ABR975320103475) | ABR975320103475 | Teileinspeisung (einschließlich Eigenverbrauch) |  | Bayernwerk Netz GmbH (SNB940352624434) | SNB940352624434 | Geprüft | Niederspannung (= Hausanschluss/Haushaltsstrom) | SEL923051353355 | EEG991177868756 | E21041011000000000000392659500001 | 2023-04-13 | 9.315
SEE967007303711 | Solaranlage Alpenstraße 3 | In Betrieb | Solare Strahlungsenergie | 7.875 | 7.875 | 2023-05-05 | 2023-05-05 | Bayern | 85614 | Kirchseeon |  |  |  |  | 9175124 |  |  | 21 | Süd | [8 empty] | Bauliche Anlagen (Hausdach, Gebäude und Fassade) | 2023-07-05 |  |  | natürliche Person (ABR969670352072) | ABR969670352072 | Teileinspeisung (einschließlich Eigenverbrauch) |  | Bayernwerk Netz GmbH (SNB940352624434) | SNB940352624434 | Geprüft | Niederspannung (= Hausanschluss/Haushaltsstrom) | SEL929691241625 | EEG912084481074 | E21041011000000000000244351500001 | 2023-05-05 | 7.875
SEE929820837248 | Giesinger Buam | In Betrieb | Solare Strahlungsenergie | 5.625 | 5.625 | 2023-05-05 | 2023-05-05 | Bayern | 85667 | Oberpframmern |  |  |  |  | 9175131 |  |  | 15 | Süd | [8 empty] | Bauliche Anlagen (Hausdach, Gebäude und Fassade) | 2023-05-05 |  |  | natürliche Person (ABR916915901069) | ABR916915901069 | Teileinspeisung (einschließlich Eigenverbrauch) |  | Bayernwerk Netz GmbH (SNB940352624434) | SNB940352624434 | In Prüfung | Niederspannung (= Hausanschluss/Haushaltsstrom) | SEL958145894667 | EEG993474793045 |  | 2023-05-05 | 5.625
SEE952441911769 | PV Anlage | In Betrieb | Solare Strahlungsenergie | 13.94 | 12.5 | 2023-04-20 | 2023-04-25 | Bayern | 85617 | Aßling |  |  |  |  | 9175112 |  |  | 34 | Nord-Ost | [8 empty] | Bauliche Anlagen (Hausdach, Gebäude und Fassade) | 2023-04-25 |  |  | natürliche Person (ABR907570774228) | ABR907570774228 | Teileinspeisung (einschließlich Eigenverbrauch) |  | Bayernwerk Netz GmbH (SNB940352624434) | SNB940352624434 | Geprüft | Niederspannung (= Hausanschluss/Haushaltsstrom) | SEL939080222982 | EEG985273027094 |  | 2023-04-20 | 13.94
SEE995974825455 | Balkonkraftwerk | In Betrieb | Solare Strahlungsenergie | 0.37 | 0.3 | 2023-05-13 | 2023-05-15 | Bayern | 85560 | Ebersberg |  |  |  |  | 9175115 |  |  | 1 | Süd | [8 empty] | Bauliche Anlagen (Hausdach, Gebäude und Fassade) | 2023-05-15 |  |  | natürliche Person (ABR961593962994) | ABR961593962994 | Teileinspeisung (einschließlich Eigenverbrauch) |  | Bayernwerk Netz GmbH (SNB940352624434) | SNB940352624434 | In Prüfung | Niederspannung (= Hausanschluss/Haushaltsstrom) | SEL996433035958 | EEG902221373836 |  | 2023-05-13 | 0.37
SEE935381163535 | Felddach | In Betrieb | Solare Strahlungsenergie | 9.375 | 8 | 2023-03-28 | 2023-04-25 | Bayern | 85646 | Neufarn |  |  |  |  | 9175132 |  |  | 25 | Süd | [8 empty] | Bauliche Anlagen (Hausdach, Gebäude und Fassade) | 2023-04-25 |  |  | natürliche Person (ABR924194520031) | ABR924194520031 | Teileinspeisung (einschließlich Eigenverbrauch) |  | Bayernwerk Netz GmbH (SNB940352624434) | SNB940352624434 | In Prüfung | Niederspannung (= Hausanschluss/Haushaltsstrom) | SEL947741639437 | EEG988796414723 |  | 2023-03-28 | 9.375
SEE958671976110 | PV Anlage Hochriesstr. 19 | In Betrieb | Solare Strahlungsenergie | 4.94 | 4.94 | 2023-02-13 | 2023-04-25 | Bayern | 85598 | Baldham |  |  |  |  | 9175132 |  |  | 13 | Süd | [8 empty] | Bauliche Anlagen (Hausdach, Gebäude und Fassade) | 2023-04-25 |  |  | natürliche Person (ABR909658747018) | ABR909658747018 | Teileinspeisung (einschließlich Eigenverbrauch) |  | Bayernwerk Netz GmbH (SNB940352624434) | SNB940352624434 | In Prüfung | Niederspannung (= Hausanschluss/Haushaltsstrom) | SEL921436814040 | EEG940305354838 |  | 2023-02-13 | 4.94
SEE941815167994 | Raig, Wildenholzen | In Betrieb | Solare Strahlungsenergie | 29.04 | 27 | 2023-03-15 | 2023-03-25 | Bayern | 85567 | Bruck |  |  |  |  | 9175114 |  |  | 88 | Süd | [8 empty] | Bauliche Anlagen (Hausdach, Gebäude und Fassade) | 2023-05-02 |  |  | natürliche Person (ABR960938414211) | ABR960938414211 | Teileinspeisung (einschließlich Eigenverbrauch) |  | Bayernwerk Netz GmbH (SNB940352624434) | SNB940352624434 | Geprüft | Niederspannung (= Hausanschluss/Haushaltsstrom) | SEL995892783349 | EEG972036039548 | E21041011000000000000267512100001 | 2023-03-15 | 29.04
SEE903606456274 | Süd | In Betrieb | Solare Strahlungsenergie | 3.28 | 3.28 | 2023-05-13 | 2023-05-14 | Bayern | 85652 | Pliening |  |  |  |  | 9175133 |  |  | 8 | Süd | [8 empty] | Bauliche Anlagen (Hausdach, Gebäude und Fassade) | 2023-05-14 |  |  | natürliche Person (ABR944148138761) | ABR944148138761 | Teileinspeisung (einschließlich Eigenverbrauch) |  | Bayernwerk Netz GmbH (SNB940352624434) | SNB940352624434 | In Prüfung | Niederspannung (= Hausanschluss/Haushaltsstrom) | SEL915822570412 | EEG907673310477 |  | 2023-05-13 | 12.405
SEE944770890273 | Solaranlage Baufeld B Zorneding | In Betrieb | Solare Strahlungsenergie | 69.29 | 60 | 2023-02-21 | 2023-06-15 | Bayern | 85604 | Zorneding | Cäcilia-Pichler-Ring | 6 |  |  | 9175139 | 48.0925 | 11.8277 | 169 | Süd | [8 empty] | Bauliche Anlagen (Hausdach, Gebäude und Fassade) | 2023-07-05 |  |  | WEG Zorneding Baufeld B vertr. d. Valoris Immobilienverwaltung GmbH, Siemensstr. 14, 83052 Bruckmühl | ABR936320984884 | Teileinspeisung (einschließlich Eigenverbrauch) |  | Bayernwerk Netz GmbH (SNB940352624434) | SNB940352624434 | In Prüfung | Niederspannung (= Hausanschluss/Haushaltsstrom) | SEL946745919187 | EEG978436234552 | E2104101S000000000000140936800001 | 2023-02-21 | 69.29
SEE946673095908 | Dach und Garage UTJAS | In Betrieb | Solare Strahlungsenergie | 9.315 | 9.315 | 2023-04-04 | 2023-05-07 | Bayern | 85667 | Oberpframmern |  |  |  |  | 9175131 |  |  | 23 | Süd | [8 empty] | Bauliche Anlagen (Hausdach, Gebäude und Fassade) | 2023-06-21 |  |  | natürliche Person (ABR906915701448) | ABR906915701448 | Teileinspeisung (einschließlich Eigenverbrauch) |  | Bayernwerk Netz GmbH (SNB940352624434) | SNB940352624434 | In Prüfung | Niederspannung (= Hausanschluss/Haushaltsstrom) | SEL909760260559 | EEG967615648785 |  | 2023-04-04 | 9.315
SEE988280849604 | PV Anlage Garage 9,72kwp | In Betrieb | Solare Strahlungsenergie | 9.72 | 9.72 | 2023-04-25 | 2023-04-26 | Bayern | 85570 | Markt Schwaben |  |  |  |  | 9175127 |  |  | 24 | Ost | [8 empty] | Bauliche Anlagen (Hausdach, Gebäude und Fassade) | 2023-04-26 |  |  | natürliche Person (ABR995144903945) | ABR995144903945 | Teileinspeisung (einschließlich Eigenverbrauch) |  | SEW Stromversorgungs GmbH (SNB950960779068) | SNB950960779068 | Geprüft | Niederspannung (= Hausanschluss/Haushaltsstrom) | SEL963520215258 | EEG996964380329 |  | 2023-04-25 | 9.72
SEE982930902145 | Riedmaier Egglsee | In Betrieb | Solare Strahlungsenergie | 6 | 6 | 2023-05-21 | 2023-05-22 | Bayern | 85560 | Ebersberg |  |  |  |  | 9175115 |  |  | 16 | Süd | [8 empty] | Bauliche Anlagen (Hausdach, Gebäude und Fassade) | 2023-05-22 |  |  | natürliche Person (ABR944994740828) | ABR944994740828 | Teileinspeisung (einschließlich Eigenverbrauch) |  | Bayernwerk Netz GmbH (SNB940352624434) | SNB940352624434 | In Prüfung | Niederspannung (= Hausanschluss/Haushaltsstrom) | SEL990904935990 | EEG937419114892 |  | 2023-05-21 | 6
SEE954839524483 | PV-Anlage | In Betrieb | Solare Strahlungsenergie | 16.72 | 15.5 | 2023-04-21 | 2023-04-25 | Bayern | 85664 | Hohenlinden |  |  |  |  | 9175123 |  |  | 44 | Ost-West | [8 empty] | Bauliche Anlagen (Hausdach, Gebäude und Fassade) | 2023-04-25 |  |  | natürliche Person (ABR957911807245) | ABR957911807245 | Teileinspeisung (einschließlich Eigenverbrauch) |  | SEW Stromversorgungs GmbH (SNB950960779068) | SNB950960779068 | Geprüft | Niederspannung (= Hausanschluss/Haushaltsstrom) | SEL988858150378 | EEG996223350087 |  | 2023-04-21 | 16.72
SEE941903727734 | PV Anlage SW10 | In Betrieb | Solare Strahlungsenergie | 9.6 | 9.6 | 2023-04-25 | 2023-04-25 | Bayern | 85567 | Grafing |  |  |  |  | 9175122 |  |  | 24 | West | [8 empty] | Bauliche Anlagen (Hausdach, Gebäude und Fassade) | 2023-06-01 |  |  | natürliche Person (ABR964056363734) | ABR964056363734 | Teileinspeisung (einschließlich Eigenverbrauch) |  | Bayernwerk Netz GmbH (SNB940352624434) | SNB940352624434 | In Prüfung | Niederspannung (= Hausanschluss/Haushaltsstrom) | SEL943623052707 | EEG971775953344 |  | 2023-04-25 | 9.6
SEE992877293640 | PV Austragshaus | In Betrieb | Solare Strahlungsenergie | 6.75 | 6.75 | 2023-03-11 | 2023-03-27 | Bayern | 85665 | Moosach |  |  |  |  | 9175128 |  |  | 18 | Süd | [8 empty] | Bauliche Anlagen (Hausdach, Gebäude und Fassade) | 2023-03-27 |  |  | natürliche Person (ABR997804231580) | ABR997804231580 | Teileinspeisung (einschließlich Eigenverbrauch) |  | Bayernwerk Netz GmbH (SNB940352624434) | SNB940352624434 | In Prüfung | Niederspannung (= Hausanschluss/Haushaltsstrom) | SEL987979470570 | EEG946604297715 |  | 2023-03-11 | 6.75
SEE923762588084 | PV Anlage Aßling | In Betrieb | Solare Strahlungsenergie | 9.75 | 9.75 | 2023-05-10 | 2023-05-15 | Bayern | 85617 | Aßling |  |  |  |  | 9175112 |  |  | 25 | Süd-Ost | [8 empty] | Bauliche Anlagen (Hausdach, Gebäude und Fassade) | 2023-07-05 |  |  | natürliche Person (ABR929132093455) | ABR929132093455 | Teileinspeisung (einschließlich Eigenverbrauch) |  | Bayernwerk Netz GmbH (SNB940352624434) | SNB940352624434 | Geprüft | Niederspannung (= Hausanschluss/Haushaltsstrom) | SEL978099632337 | EEG947015610551 | E21041011000000000000236655400001 | 2023-05-10 | 9.75
SEE910503211509 | Hausdachsüd | In Betrieb | Solare Strahlungsenergie | 11.34 | 8.7 | 2023-05-11 | 2023-05-11 | Bayern | 85598 | Baldham |  |  |  |  | 9175132 |  |  | 28 | Nord | [8 empty] | Bauliche Anlagen (Hausdach, Gebäude und Fassade) | 2023-05-11 |  |  | natürliche Person (ABR969152202246) | ABR969152202246 | Teileinspeisung (einschließlich Eigenverbrauch) |  | Bayernwerk Netz GmbH (SNB940352624434) | SNB940352624434 | In Prüfung | Niederspannung (= Hausanschluss/Haushaltsstrom) | SEL908291798609 | EEG997689354305 |  | 2023-05-11 | 11.34
SEE972546694039 | PV-Dach-BaMaMe | In Betrieb | Solare Strahlungsenergie | 9 | 9 | 2023-05-18 | 2023-07-14 | Bayern | 85598 | Baldham |  |  |  |  | 9175132 |  |  | 24 | Nord-Ost | [8 empty] | Bauliche Anlagen (Hausdach, Gebäude und Fassade) | 2023-07-14 |  |  | natürliche Person (ABR908953003294) | ABR908953003294 | Teileinspeisung (einschließlich Eigenverbrauch) |  | Bayernwerk Netz GmbH (SNB940352624434) | SNB940352624434 | In Prüfung | Niederspannung (= Hausanschluss/Haushaltsstrom) | SEL948760791946 | EEG951335851334 |  | 2023-05-18 | 9
SEE916040835642 | Hausdach | In Betrieb | Solare Strahlungsenergie | 9.84 | 9.84 | 2023-04-25 | 2023-04-26 | Bayern | 85586 | Poing |  |  |  |  | 9175135 |  |  | 24 | Süd | [8 empty] | Bauliche Anlagen (Hausdach, Gebäude und Fassade) | 2023-04-26 |  |  | natürliche Person (ABR980981286375) | ABR980981286375 | Teileinspeisung (einschließlich Eigenverbrauch) |  | Bayernwerk Netz GmbH (SNB940352624434) | SNB940352624434 | In Prüfung | Niederspannung (= Hausanschluss/Haushaltsstrom) | SEL958110826785 | EEG902640428025 |  | 2023-04-25 | 9.84
SEE918769495923 | Weinstube | In Betrieb | Solare Strahlungsenergie | 29.9 | 29.9 | 2023-04-10 | 2023-05-23 | Bayern | 85652 | Pliening |  |  |  |  | 9175133 |  |  | 78 | Süd | [8 empty] | Bauliche Anlagen (Hausdach, Gebäude und Fassade) | 2023-05-23 |  |  | natürliche Person (ABR995757786607) | ABR995757786607 | Teileinspeisung (einschließlich Eigenverbrauch) |  | Bayernwerk Netz GmbH (SNB940352624434) | SNB940352624434 | In Prüfung | Niederspannung (= Hausanschluss/Haushaltsstrom) | SEL927025659825 | EEG909954760773 |  | 2023-04-10 | 29.9
SEE904797617666 | Auf der Garage | In Betrieb | Solare Strahlungsenergie | 9.84 | 9.84 | 2023-04-15 | 2023-04-26 | Bayern | 85586 | Poing |  |  |  |  | 9175135 |  |  | 24 | Süd-West | [8 empty] | Bauliche Anlagen (Hausdach, Gebäude und Fassade) | 2023-06-12 |  |  | natürliche Person (ABR971101718845) | ABR971101718845 | Volleinspeisung |  | Bayernwerk Netz GmbH (SNB940352624434) | SNB940352624434 | In Prüfung | Niederspannung (= Hausanschluss/Haushaltsstrom) | SEL997796233555 | EEG967496826265 |  | 2023-04-15 | 9.84
SEE911048158274 | PV Anlage Garage 9,855kwp | In Betrieb | Solare Strahlungsenergie | 9.855 | 9.855 | 2023-04-25 | 2023-04-26 | Bayern | 85570 | Markt Schwaben |  |  |  |  | 9175127 |  |  | 27 | Ost | [8 empty] | Bauliche Anlagen (Hausdach, Gebäude und Fassade) | 2023-04-26 |  |  | natürliche Person (ABR945094339431) | ABR945094339431 | Teileinspeisung (einschließlich Eigenverbrauch) |  | SEW Stromversorgungs GmbH (SNB950960779068) | SNB950960779068 | Geprüft | Niederspannung (= Hausanschluss/Haushaltsstrom) | SEL929246081720 | EEG985478304822 |  | 2023-04-25 | 9.855
SEE908563013027 | PV5,5kWp | In Betrieb | Solare Strahlungsenergie | 5.25 | 5.25 | 2023-03-28 | 2023-03-30 | Bayern | 85586 | Poing |  |  |  |  | 9175135 |  |  | 14 | Süd-West | [8 empty] | Bauliche Anlagen (Hausdach, Gebäude und Fassade) | 2023-03-30 |  |  | natürliche Person (ABR957077545210) | ABR957077545210 | Teileinspeisung (einschließlich Eigenverbrauch) |  | Bayernwerk Netz GmbH (SNB940352624434) | SNB940352624434 | Geprüft | Niederspannung (= Hausanschluss/Haushaltsstrom) | SEL913918780097 | EEG918080843847 |  | 2023-03-28 | 5.25
SEE942695516018 | Garagendach | In Betrieb | Solare Strahlungsenergie | 4.05 | 4 | 2023-05-15 | 2023-05-15 | Bayern | 85625 | Baiern |  |  |  |  | 9175113 |  |  | 10 | West | [8 empty] | Bauliche Anlagen (Hausdach, Gebäude und Fassade) | 2023-06-28 |  |  | natürliche Person (ABR961619196228) | ABR961619196228 | Teileinspeisung (einschließlich Eigenverbrauch) |  | Bayernwerk Netz GmbH (SNB940352624434) | SNB940352624434 | Geprüft | Niederspannung (= Hausanschluss/Haushaltsstrom) | SEL912701568621 | EEG979663769060 | E21041011000000000000224762700001 | 2023-05-15 | 4.05
SEE936322960442 | PV Anlage | In Betrieb | Solare Strahlungsenergie | 8.2 | 8.2 | 2023-05-03 | 2023-05-15 | Bayern | 85617 | Aßling |  |  |  |  | 9175112 |  |  | 20 | Süd-West | [8 empty] | Bauliche Anlagen (Hausdach, Gebäude und Fassade) | 2023-06-29 |  |  | natürliche Person (ABR929038544297) | ABR929038544297 | Teileinspeisung (einschließlich Eigenverbrauch) |  | Bayernwerk Netz GmbH (SNB940352624434) | SNB940352624434 | Geprüft | Niederspannung (= Hausanschluss/Haushaltsstrom) | SEL965312388980 | EEG993771416425 | E21041011000000000000257007800002 | 2023-05-03 | 8.2
SEE958338378516 | PV | In Betrieb | Solare Strahlungsenergie | 13.94 | 13.94 | 2023-04-06 | 2023-05-09 | Bayern | 85560 | Ebersberg |  |  |  |  | 9175115 |  |  | 34 | Ost | [8 empty] | Bauliche Anlagen (Hausdach, Gebäude und Fassade) | 2023-05-09 |  |  | natürliche Person (ABR943289008919) | ABR943289008919 | Teileinspeisung (einschließlich Eigenverbrauch) |  | Bayernwerk Netz GmbH (SNB940352624434) | SNB940352624434 | Geprüft | Niederspannung (= Hausanschluss/Haushaltsstrom) | SEL966069367068 | EEG951496953953 |  | 2023-04-06 | 13.94
SEE986242359598 | Hausdach | In Betrieb | Solare Strahlungsenergie | 7.5 | 7.5 | 2023-03-13 | 2023-05-01 | Bayern | 85586 | Poing |  |  |  |  | 9175135 |  |  | 20 | West | [8 empty] | Bauliche Anlagen (Hausdach, Gebäude und Fassade) | 2023-05-13 |  |  | natürliche Person (ABR921286170839) | ABR921286170839 | Teileinspeisung (einschließlich Eigenverbrauch) |  | Bayernwerk Netz GmbH (SNB940352624434) | SNB940352624434 | Geprüft | Niederspannung (= Hausanschluss/Haushaltsstrom) | SEL988609370611 | EEG942055436581 | E21041011000000000000394938700001 | 2023-03-13 | 7.5
SEE921495075741 | PVD6W | In Betrieb | Solare Strahlungsenergie | 6.5 | 6 | 2023-04-14 | 2023-05-24 | Bayern | 85646 | Neufarn |  |  |  |  | 9175132 |  |  | 16 | Nord-West | [8 empty] | Bauliche Anlagen (Hausdach, Gebäude und Fassade) | 2023-05-24 |  |  | natürliche Person (ABR973891781382) | ABR973891781382 | Teileinspeisung (einschließlich Eigenverbrauch) |  | Bayernwerk Netz GmbH (SNB940352624434) | SNB940352624434 | In Prüfung | Niederspannung (= Hausanschluss/Haushaltsstrom) | SEL932549090603 | EEG952030014239 |  | 2023-04-14 | 6.5
SEE942621560917 | PV-Anlage | In Betrieb | Solare Strahlungsenergie | 13.12 | 12.5 | 2023-04-18 | 2023-04-26 | Bayern | 85658 | Egmating |  |  |  |  | 9175116 |  |  | 32 | Süd | [8 empty] | Bauliche Anlagen (Hausdach, Gebäude und Fassade) | 2023-06-23 |  |  | natürliche Person (ABR951071858024) | ABR951071858024 | Teileinspeisung (einschließlich Eigenverbrauch) |  | Bayernwerk Netz GmbH (SNB940352624434) | SNB940352624434 | Geprüft | Niederspannung (= Hausanschluss/Haushaltsstrom) | SEL984123787461 | EEG987538800046 | E21041011000000000000224095100001 | 2023-04-18 | 13.12
SEE903643960123 | PV KiGa Schmiedweg | In Betrieb | Solare Strahlungsenergie | 29.815 | 27.5 | 2023-03-13 | 2023-04-27 | Bayern | 85604 | Zorneding |  |  |  |  | 9175139 |  |  | 89 | Ost-West | [8 empty] | Bauliche Anlagen (Hausdach, Gebäude und Fassade) | 2023-04-27 |  |  | Gemeinde Zorneding | ABR911433610639 | Volleinspeisung |  | Bayernwerk Netz GmbH (SNB940352624434) | SNB940352624434 | In Prüfung | Niederspannung (= Hausanschluss/Haushaltsstrom) | SEL936774225656 | EEG928631121041 |  | 2023-03-13 | 29.815
SEE997990166154 | DachPV | In Betrieb | Solare Strahlungsenergie | 6 | 6 | 2023-01-03 | 2023-03-30 | Bayern | 85586 | Poing |  |  |  |  | 9175135 |  |  | 16 | Ost-West | [8 empty] | Bauliche Anlagen (Hausdach, Gebäude und Fassade) | 2023-04-21 |  |  | natürliche Person (ABR990837069557) | ABR990837069557 | Teileinspeisung (einschließlich Eigenverbrauch) |  | Bayernwerk Netz GmbH (SNB940352624434) | SNB940352624434 | Geprüft | Niederspannung (= Hausanschluss/Haushaltsstrom) | SEL999456789891 | EEG929798980519 | E21041011000000000000288714900001 | 2023-01-03 | 6
SEE915032517344 | Hausdach | In Betrieb | Solare Strahlungsenergie | 11.7 | 10 | 2023-04-20 | 2023-05-22 | Bayern | 85614 | Kirchseeon |  |  |  |  | 9175124 |  |  | 30 | Süd | [8 empty] | Bauliche Anlagen (Hausdach, Gebäude und Fassade) | 2023-07-31 |  |  | natürliche Person (ABR923983229537) | ABR923983229537 | Teileinspeisung (einschließlich Eigenverbrauch) |  | Bayernwerk Netz GmbH (SNB940352624434) | SNB940352624434 | Geprüft | Niederspannung (= Hausanschluss/Haushaltsstrom) | SEL947411740401 | EEG907679950240 | E21041011000000000000263889000001 | 2023-04-20 | 11.7
SEE969636330458 | Fotovoltaikanlage | In Betrieb | Solare Strahlungsenergie | 5.5 | 5.5 | 2023-05-10 | 2023-05-17 | Bayern | 85598 | Baldham |  |  |  |  | 9175132 |  |  | 15 | Süd | [8 empty] | Bauliche Anlagen (Hausdach, Gebäude und Fassade) | 2023-05-30 |  |  | natürliche Person (ABR942222594731) | ABR942222594731 | Teileinspeisung (einschließlich Eigenverbrauch) |  | Bayernwerk Netz GmbH (SNB940352624434) | SNB940352624434 | In Prüfung | Niederspannung (= Hausanschluss/Haushaltsstrom) | SEL983343439013 | EEG924649677198 | E21041011000000000000258809200001 | 2023-05-10 | 5.5
SEE976312662451 | C000342526_RE_Hausdach | In Betrieb | Solare Strahlungsenergie | 4.62 | 4.4 | 2023-05-10 | 2023-05-11 | Bayern | 85614 | Kirchseeon |  |  |  |  | 9175124 |  |  | 12 | Süd | [8 empty] | Bauliche Anlagen (Hausdach, Gebäude und Fassade) | 2023-05-11 |  |  | natürliche Person (ABR983125738266) | ABR983125738266 | Teileinspeisung (einschließlich Eigenverbrauch) |  | Bayernwerk Netz GmbH (SNB940352624434) | SNB940352624434 | In Prüfung | Niederspannung (= Hausanschluss/Haushaltsstrom) | SEL904860783182 | EEG999805714321 |  | 2023-05-10 | 4.62
SEE953552439630 | Photovoltaik Dach | In Betrieb | Solare Strahlungsenergie | 29.97 | 29.97 | 2023-04-03 | 2023-05-02 | Bayern | 85664 | Hohenlinden |  |  |  |  | 9175123 |  |  | 81 | West | [8 empty] | Bauliche Anlagen (Hausdach, Gebäude und Fassade) | 2023-05-02 |  |  | natürliche Person (ABR986359807562) | ABR986359807562 | Teileinspeisung (einschließlich Eigenverbrauch) |  | SEW Stromversorgungs GmbH (SNB950960779068) | SNB950960779068 | Geprüft | Niederspannung (= Hausanschluss/Haushaltsstrom) | SEL942448743463 | EEG970089091049 |  | 2023-04-03 | 29.97
SEE970261178230 | PV Anlage 10 | In Betrieb | Solare Strahlungsenergie | 7.38 | 5 | 2023-05-25 | 2023-05-26 | Bayern | 85617 | Aßling |  |  |  |  | 9175112 |  |  | 18 | Süd | [8 empty] | Bauliche Anlagen (Hausdach, Gebäude und Fassade) | 2023-05-26 |  |  | natürliche Person (ABR946337074782) | ABR946337074782 | Teileinspeisung (einschließlich Eigenverbrauch) |  | Bayernwerk Netz GmbH (SNB940352624434) | SNB940352624434 | In Prüfung | Niederspannung (= Hausanschluss/Haushaltsstrom) | SEL992754529268 | EEG996765466130 |  | 2023-05-25 | 7.38
SEE954862246451 | Dach PV | In Betrieb | Solare Strahlungsenergie | 10.93 | 8 | 2023-04-18 | 2023-04-27 | Bayern | 85643 | Steinhöring |  |  |  |  | 9175137 |  |  | 27 | Süd-West | [8 empty] | Bauliche Anlagen (Hausdach, Gebäude und Fassade) | 2023-06-15 |  |  | natürliche Person (ABR929692349146) | ABR929692349146 | Teileinspeisung (einschließlich Eigenverbrauch) |  | Bayernwerk Netz GmbH (SNB940352624434) | SNB940352624434 | Geprüft | Niederspannung (= Hausanschluss/Haushaltsstrom) | SEL934991840645 | EEG958647247176 | E21041011000000000000366003000002 | 2023-04-18 | 10.93
SEE947910863915 | Hausdach | In Betrieb | Solare Strahlungsenergie | 9.75 | 9.75 | 2023-04-20 | 2023-05-01 | Bayern | 85567 | Grafing |  |  |  |  | 9175122 |  |  | 26 | Süd | [8 empty] | Bauliche Anlagen (Hausdach, Gebäude und Fassade) | 2023-05-01 |  |  | natürliche Person (ABR967907286008) | ABR967907286008 | Teileinspeisung (einschließlich Eigenverbrauch) |  | Rothmoser GmbH & Co. KG (SNB976863966633) | SNB976863966633 | In Prüfung | Niederspannung (= Hausanschluss/Haushaltsstrom) | SEL993546692139 | EEG954160895559 |  | 2023-04-20 | 9.75
SEE982595919403 | Hausdach | In Betrieb | Solare Strahlungsenergie | 20.7 | 20.7 | 2023-03-21 | 2023-03-30 | Bayern | 85570 | Markt Schwaben |  |  |  |  | 9175127 |  |  | 50 | Süd | [8 empty] | Bauliche Anlagen (Hausdach, Gebäude und Fassade) | 2023-03-30 |  |  | natürliche Person (ABR966912709380) | ABR966912709380 | Teileinspeisung (einschließlich Eigenverbrauch) |  | SEW Stromversorgungs GmbH (SNB950960779068) | SNB950960779068 | Geprüft | Niederspannung (= Hausanschluss/Haushaltsstrom) | SEL974891386829 | EEG932186035661 |  | 2023-03-21 | 20.7
SEE935811557668 | Hausdach Süd | In Betrieb | Solare Strahlungsenergie | 3 | 3 | 2023-05-09 | 2023-05-23 | Bayern | 85652 | Pliening |  |  |  |  | 9175133 |  |  | 8 | Süd | [8 empty] | Bauliche Anlagen (Hausdach, Gebäude und Fassade) | 2023-05-23 |  |  | natürliche Person (ABR902321957509) | ABR902321957509 | Teileinspeisung (einschließlich Eigenverbrauch) |  | Bayernwerk Netz GmbH (SNB940352624434) | SNB940352624434 | In Prüfung | Niederspannung (= Hausanschluss/Haushaltsstrom) | SEL904059197943 | EEG971585292176 |  | 2023-05-09 | 3
SEE969403055607 | Kronau | In Betrieb | Solare Strahlungsenergie | 9.9 | 9.9 | 2023-02-21 | 2023-05-21 | Bayern | 83550 | Emmering |  |  |  |  | 9175136 |  |  | 30 | Süd | [8 empty] | Bauliche Anlagen (Hausdach, Gebäude und Fassade) | 2023-05-21 |  |  | natürliche Person (ABR967003869037) | ABR967003869037 | Teileinspeisung (einschließlich Eigenverbrauch) |  | Bayernwerk Netz GmbH (SNB940352624434) | SNB940352624434 | In Prüfung | Niederspannung (= Hausanschluss/Haushaltsstrom) | SEL904371106890 | EEG963568747971 |  | 2023-02-21 | 9.9
SEE981970388476 | PV-Anlage | In Betrieb | Solare Strahlungsenergie | 14.76 | 12 | 2023-05-12 | 2023-06-04 | Bayern | 85625 | Glonn |  |  |  |  | 9175121 |  |  | 36 | Süd | [8 empty] | Bauliche Anlagen (Hausdach, Gebäude und Fassade) | 2023-07-06 |  |  | natürliche Person (ABR992693484352) | ABR992693484352 | Teileinspeisung (einschließlich Eigenverbrauch) |  | Bayernwerk Netz GmbH (SNB940352624434) | SNB940352624434 | In Prüfung | Niederspannung (= Hausanschluss/Haushaltsstrom) | SEL915390633106 | EEG947891550637 | E21041011000000000000394991900001 | 2023-05-12 | 14.76
SEE929948988112 | PV Anlage | In Betrieb | Solare Strahlungsenergie | 7.38 | 7.38 | 2023-04-26 | 2023-05-03 | Bayern | 85567 | Grafing |  |  |  |  | 9175122 |  |  | 18 | Süd | [8 empty] | Bauliche Anlagen (Hausdach, Gebäude und Fassade) | 2023-05-03 |  |  | natürliche Person (ABR946472316143) | ABR946472316143 | Teileinspeisung (einschließlich Eigenverbrauch) |  | Rothmoser GmbH & Co. KG (SNB976863966633) | SNB976863966633 | Geprüft | Niederspannung (= Hausanschluss/Haushaltsstrom) | SEL948322679279 | EEG909235668163 |  | 2023-04-26 | 7.38
SEE923257237190 | PVT Karwendel EBE | In Betrieb | Solare Strahlungsenergie | 5.6 | 5.6 | 2023-06-12 | 2023-06-29 | Bayern | 85560 | Ebersberg |  |  |  |  | 9175115 |  |  | 14 | Süd | [8 empty] | Bauliche Anlagen (Hausdach, Gebäude und Fassade) | 2023-06-29 |  |  | natürliche Person (ABR943556051938) | ABR943556051938 | Teileinspeisung (einschließlich Eigenverbrauch) |  | Bayernwerk Netz GmbH (SNB940352624434) | SNB940352624434 | In Prüfung | Niederspannung (= Hausanschluss/Haushaltsstrom) | SEL968344732950 | EEG982648792670 |  | 2023-06-12 | 5.6
SEE965403331574 | Hausdach | In Betrieb | Solare Strahlungsenergie | 12.5 | 10.5 | 2023-04-04 | 2023-04-29 | Bayern | 85614 | Kirchseeon |  |  |  |  | 9175124 |  |  | 33 | Süd | [8 empty] | Bauliche Anlagen (Hausdach, Gebäude und Fassade) | 2023-04-29 |  |  | natürliche Person (ABR978291437655) | ABR978291437655 | Teileinspeisung (einschließlich Eigenverbrauch) |  | Bayernwerk Netz GmbH (SNB940352624434) | SNB940352624434 | In Prüfung | Niederspannung (= Hausanschluss/Haushaltsstrom) | SEL977792259377 | EEG994053450700 |  | 2023-04-04 | 12.5
SEE938915690286 | PV Hauskraftwerk | In Betrieb | Solare Strahlungsenergie | 10.92 | 10.92 | 2023-05-04 | 2023-05-06 | Bayern | 85598 | Baldham |  |  |  |  | 9175132 |  |  | 26 | Süd | [8 empty] | Bauliche Anlagen (Hausdach, Gebäude und Fassade) | 2023-05-06 |  |  | natürliche Person (ABR997020432907) | ABR997020432907 | Teileinspeisung (einschließlich Eigenverbrauch) |  | Bayernwerk Netz GmbH (SNB940352624434) | SNB940352624434 | In Prüfung | Niederspannung (= Hausanschluss/Haushaltsstrom) | SEL966969608995 | EEG924961803497 |  | 2023-05-04 | 10.92
SEE900697739484 | Solaranlage Hausdach | In Betrieb | Solare Strahlungsenergie | 9.99 | 9.99 | 2023-03-29 | 2023-06-03 | Bayern | 85614 | Kirchseeon |  |  |  |  | 9175124 |  |  | 27 | Nord-West | [8 empty] | Bauliche Anlagen (Hausdach, Gebäude und Fassade) | 2023-06-03 |  |  | natürliche Person (ABR915600303140) | ABR915600303140 | Teileinspeisung (einschließlich Eigenverbrauch) |  | Bayernwerk Netz GmbH (SNB940352624434) | SNB940352624434 | In Prüfung | Niederspannung (= Hausanschluss/Haushaltsstrom) | SEL962424174722 | EEG996066488725 |  | 2023-04-27 | 9.99
SEE922619075753 | PV | In Betrieb | Solare Strahlungsenergie | 9.43 | 8 | 2023-02-16 | 2023-05-23 | Bayern | 85622 | Weißenfeld |  |  |  |  | 9175132 |  |  | 23 | Süd-West | [8 empty] | Bauliche Anlagen (Hausdach, Gebäude und Fassade) | 2023-05-23 |  |  | natürliche Person (ABR950912520601) | ABR950912520601 | Teileinspeisung (einschließlich Eigenverbrauch) |  | Bayernwerk Netz GmbH (SNB940352624434) | SNB940352624434 | In Prüfung | Niederspannung (= Hausanschluss/Haushaltsstrom) | SEL931747130937 | EEG935714809031 |  | 2023-02-16 | 9.43
SEE936443848162 | Solar 18D | In Betrieb | Solare Strahlungsenergie | 19.76 | 18 | 2023-05-25 | 2023-06-22 | Bayern | 85560 | Ebersberg |  |  |  |  | 9175115 |  |  | 52 | Süd | [8 empty] | Bauliche Anlagen (Hausdach, Gebäude und Fassade) | 2023-06-22 |  |  | natürliche Person (ABR910827850583) | ABR910827850583 | Teileinspeisung (einschließlich Eigenverbrauch) |  | Bayernwerk Netz GmbH (SNB940352624434) | SNB940352624434 | In Prüfung | Niederspannung (= Hausanschluss/Haushaltsstrom) | SEL907583781893 | EEG934838958441 |  | 2023-05-25 | 19.76
SEE904274329341 | PV | In Betrieb | Solare Strahlungsenergie | 13.77 | 13.77 | 2023-05-12 | 2023-05-15 | Bayern | 85652 | Pliening |  |  |  |  | 9175133 |  |  | 34 | Süd | [8 empty] | Bauliche Anlagen (Hausdach, Gebäude und Fassade) | 2023-05-15 |  |  | natürliche Person (ABR905557766020) | ABR905557766020 | Teileinspeisung (einschließlich Eigenverbrauch) |  | Bayernwerk Netz GmbH (SNB940352624434) | SNB940352624434 | In Prüfung | Niederspannung (= Hausanschluss/Haushaltsstrom) | SEL952626967048 | EEG994292487864 |  | 2023-05-12 | 13.77
SEE935945385595 | Huawei Lona 2000 5kvh | In Betrieb | Solare Strahlungsenergie | 6.48 | 6.48 | 2023-03-23 | 2023-05-09 | Bayern | 85664 | Hohenlinden |  |  |  | Buchenstraße 8 | 9175123 |  |  | 16 | [9 empty] | Bauliche Anlagen (Hausdach, Gebäude und Fassade) | 2023-07-20 |  |  | natürliche Person (ABR925162696239) | ABR925162696239 | Teileinspeisung (einschließlich Eigenverbrauch) |  | SEW Stromversorgungs GmbH (SNB950960779068) | SNB950960779068 | Geprüft | Niederspannung (= Hausanschluss/Haushaltsstrom) | SEL940923454613 | EEG922033900242 |  | 2023-03-23 | 6.48
SEE984918810510 | PV Anlage von-Thoma-Str. 1 | In Betrieb | Solare Strahlungsenergie | 20.28 | 20 | 2023-03-01 | 2023-05-30 | Bayern | 85625 | Glonn |  |  |  |  | 9175121 |  |  | 56 | Süd-West | [8 empty] | Bauliche Anlagen (Hausdach, Gebäude und Fassade) | 2023-05-30 |  |  | natürliche Person (ABR908425171094) | ABR908425171094 | Teileinspeisung (einschließlich Eigenverbrauch) |  | Bayernwerk Netz GmbH (SNB940352624434) | SNB940352624434 | In Prüfung | Niederspannung (= Hausanschluss/Haushaltsstrom) | SEL984721843460 | EEG956213557933 |  | 2023-03-01 | 20.28
SEE986239254608 | Hausdach | In Betrieb | Solare Strahlungsenergie | 8.91 | 7 | 2023-05-02 | 2023-05-06 | Bayern | 85560 | Ebersberg |  |  |  |  | 9175115 |  |  | 22 | Ost | [8 empty] | Bauliche Anlagen (Hausdach, Gebäude und Fassade) | 2023-07-12 |  |  | natürliche Person (ABR946106952266) | ABR946106952266 | Teileinspeisung (einschließlich Eigenverbrauch) |  | Bayernwerk Netz GmbH (SNB940352624434) | SNB940352624434 | Geprüft | Niederspannung (= Hausanschluss/Haushaltsstrom) | SEL935408841583 | EEG993754066388 | E21041011000000000000291874900001 | 2023-05-02 | 8.91
SEE900358036099 | PV-Anlage Jollywood | In Betrieb | Solare Strahlungsenergie | 10.66 | 10 | 2023-05-25 | 2023-06-05 | Bayern | 85598 | Baldham |  |  |  |  | 9175132 |  |  | 26 | Ost-West | [8 empty] | Bauliche Anlagen (Hausdach, Gebäude und Fassade) | 2023-06-05 |  |  | natürliche Person (ABR911466248786) | ABR911466248786 | Teileinspeisung (einschließlich Eigenverbrauch) |  | SWM Infrastruktur GmbH & Co. KG (SNB969473762610) | SNB969473762610 | In Prüfung | Niederspannung (= Hausanschluss/Haushaltsstrom) | SEL995094600710 | EEG977547588783 |  | 2023-05-25 | 10.66
SEE948230385170 | Hausdach | In Betrieb | Solare Strahlungsenergie | 9 | 9 | 2023-06-14 | 2023-07-15 | Bayern | 85598 | Baldham |  |  |  |  | 9175132 |  |  | 22 | Süd | [8 empty] | Bauliche Anlagen (Hausdach, Gebäude und Fassade) | 2023-07-15 |  |  | natürliche Person (ABR952500497579) | ABR952500497579 | Teileinspeisung (einschließlich Eigenverbrauch) |  | Bayernwerk Netz GmbH (SNB940352624434) | SNB940352624434 | In Prüfung | Niederspannung (= Hausanschluss/Haushaltsstrom) | SEL927924830493 | EEG981701541583 |  | 2023-06-14 | 9
SEE910209011281 | PV Anlage | In Betrieb | Solare Strahlungsenergie | 9.75 | 9.75 | 2023-05-19 | 2023-05-25 | Bayern | 85570 | Markt Schwaben |  |  |  |  | 9175127 |  |  | 26 | Süd | [8 empty] | Bauliche Anlagen (Hausdach, Gebäude und Fassade) | 2023-07-04 |  |  | natürliche Person (ABR920724882990) | ABR920724882990 | Teileinspeisung (einschließlich Eigenverbrauch) |  | Bayernwerk Netz GmbH (SNB940352624434) | SNB940352624434 | Geprüft | Niederspannung (= Hausanschluss/Haushaltsstrom) | SEL920440392605 | EEG958526328804 |  | 2023-05-19 | 9.75
SEE961701064329 | PV-Anlage | In Betrieb | Solare Strahlungsenergie | 9.66 | 9.2 | 2023-05-25 | 2023-05-26 | Bayern | 85586 | Poing |  |  |  |  | 9175135 |  |  | 23 | Nord-West | [8 empty] | Bauliche Anlagen (Hausdach, Gebäude und Fassade) | 2023-07-04 |  |  | natürliche Person (ABR998850372302) | ABR998850372302 | Teileinspeisung (einschließlich Eigenverbrauch) |  | Bayernwerk Netz GmbH (SNB940352624434) | SNB940352624434 | In Prüfung | Niederspannung (= Hausanschluss/Haushaltsstrom) | SEL958814810387 | EEG971380530244 | E21041011000000000000267923300001 | 2023-05-25 | 9.66
SEE999446822904 | PV | In Betrieb | Solare Strahlungsenergie | 6.97 | 6 | 2023-04-14 | 2023-05-16 | Bayern | 85598 | Baldham |  |  |  |  | 9175132 |  |  | 17 | Süd | [8 empty] | Bauliche Anlagen (Hausdach, Gebäude und Fassade) | 2023-05-16 |  |  | natürliche Person (ABR919186577339) | ABR919186577339 | Teileinspeisung (einschließlich Eigenverbrauch) |  | Bayernwerk Netz GmbH (SNB940352624434) | SNB940352624434 | In Prüfung | Niederspannung (= Hausanschluss/Haushaltsstrom) | SEL981006839224 | EEG988081549499 |  | 2023-04-14 | 6.97
SEE973237399646 | PV-Anlage | In Betrieb | Solare Strahlungsenergie | 20.14 | 20 | 2023-01-04 | 2023-05-09 | Bayern | 85667 | Oberpframmern |  |  |  |  | 9175131 |  |  | 53 | Süd-West | [8 empty] | Bauliche Anlagen (Hausdach, Gebäude und Fassade) | 2023-05-09 |  |  | natürliche Person (ABR921417848361) | ABR921417848361 | Teileinspeisung (einschließlich Eigenverbrauch) |  | Bayernwerk Netz GmbH (SNB940352624434) | SNB940352624434 | In Prüfung | Niederspannung (= Hausanschluss/Haushaltsstrom) | SEL944254450245 | EEG958587086446 |  | 2023-01-04 | 20.14
SEE938272456891 | PV Wohnhaus Eltern privat | In Betrieb | Solare Strahlungsenergie | 6.16 | 6 | 2023-05-17 | 2023-05-31 | Bayern | 85604 | Zorneding |  |  |  |  | 9175139 |  |  | 16 | Ost | [8 empty] | Bauliche Anlagen (Hausdach, Gebäude und Fassade) | 2023-05-31 |  |  | natürliche Person (ABR988428869983) | ABR988428869983 | Teileinspeisung (einschließlich Eigenverbrauch) |  | Bayernwerk Netz GmbH (SNB940352624434) | SNB940352624434 | In Prüfung | Niederspannung (= Hausanschluss/Haushaltsstrom) | SEL973147321133 | EEG974328126394 |  | 2023-05-17 | 6.16
SEE990500720020 | PV Hausdach | In Betrieb | Solare Strahlungsenergie | 13.5 | 10 | 2023-02-22 | 2023-05-10 | Bayern | 85667 | Oberpframmern |  |  |  |  | 9175131 |  |  | 36 | Ost-West | [8 empty] | Bauliche Anlagen (Hausdach, Gebäude und Fassade) | 2023-05-10 |  |  | natürliche Person (ABR979119365389) | ABR979119365389 | Teileinspeisung (einschließlich Eigenverbrauch) |  | Bayernwerk Netz GmbH (SNB940352624434) | SNB940352624434 | In Prüfung | Niederspannung (= Hausanschluss/Haushaltsstrom) | SEL998256756300 | EEG961747476278 |  | 2023-02-22 | 13.5
SEE995548949907 | Hausdach | In Betrieb | Solare Strahlungsenergie | 4.86 | 4.86 | 2023-03-04 | 2023-05-08 | Bayern | 85652 | Pliening |  |  |  |  | 9175133 |  |  | 12 | Süd | [8 empty] | Bauliche Anlagen (Hausdach, Gebäude und Fassade) | 2023-05-08 |  |  | natürliche Person (ABR900680687594) | ABR900680687594 | Teileinspeisung (einschließlich Eigenverbrauch) |  | Bayernwerk Netz GmbH (SNB940352624434) | SNB940352624434 | In Prüfung | Niederspannung (= Hausanschluss/Haushaltsstrom) | SEL991196568392 | EEG992934242086 |  | 2023-03-04 | 4.86
SEE981473521790 | Photovoltaik Hausdach | In Betrieb | Solare Strahlungsenergie | 15.77 | 13 | 2023-01-16 | 2023-04-03 | Bayern | 85661 | Forstinning |  |  |  |  | 9175118 |  |  | 38 | Süd-Ost | [8 empty] | Bauliche Anlagen (Hausdach, Gebäude und Fassade) | 2023-06-13 |  |  | natürliche Person (ABR938366987126) | ABR938366987126 | Teileinspeisung (einschließlich Eigenverbrauch) |  | Bayernwerk Netz GmbH (SNB940352624434) | SNB940352624434 | Geprüft | Niederspannung (= Hausanschluss/Haushaltsstrom) | SEL976981260118 | EEG937513719283 | E2104101S000000000000080432600001 | 2023-01-16 | 15.77
SEE970326630932 | PV Anlage | In Betrieb | Solare Strahlungsenergie | 4.125 | 3.5 | 2023-05-15 | 2023-05-26 | Bayern | 85591 | Vaterstetten |  |  |  |  | 9175132 |  |  | 11 | Ost | [8 empty] | Bauliche Anlagen (Hausdach, Gebäude und Fassade) | 2023-07-05 |  |  | natürliche Person (ABR931396291089) | ABR931396291089 | Teileinspeisung (einschließlich Eigenverbrauch) |  | Bayernwerk Netz GmbH (SNB940352624434) | SNB940352624434 | Geprüft | Niederspannung (= Hausanschluss/Haushaltsstrom) | SEL901201410387 | EEG967361636630 | E21041011000000000000394286700002 | 2023-05-15 | 4.125
SEE956672554245 | Dachsonnenkraftwerk | In Betrieb | Solare Strahlungsenergie | 7.7 | 6 | 2023-03-24 | 2023-05-26 | Bayern | 85570 | Markt Schwaben |  |  |  |  | 9175127 |  |  | 20 | Süd | [8 empty] | Bauliche Anlagen (Hausdach, Gebäude und Fassade) | 2023-07-06 |  |  | natürliche Person (ABR969190116383) | ABR969190116383 | Teileinspeisung (einschließlich Eigenverbrauch) |  | Bayernwerk Netz GmbH (SNB940352624434) | SNB940352624434 | Geprüft | Niederspannung (= Hausanschluss/Haushaltsstrom) | SEL972960994944 | EEG900845969916 | E21041011000000000000341667800001 | 2023-03-24 | 7.7
SEE963366256606 | Norddach | In Betrieb | Solare Strahlungsenergie | 7.7 | 7.7 | 2023-05-08 | 2023-05-18 | Bayern | 85604 | Zorneding |  |  |  |  | 9175139 |  |  | 19 | Nord | [8 empty] | Bauliche Anlagen (Hausdach, Gebäude und Fassade) | 2023-05-18 |  |  | natürliche Person (ABR913650229045) | ABR913650229045 | Teileinspeisung (einschließlich Eigenverbrauch) |  | Bayernwerk Netz GmbH (SNB940352624434) | SNB940352624434 | In Prüfung | Niederspannung (= Hausanschluss/Haushaltsstrom) | SEL951995005047 | EEG977083679877 |  | 2023-05-08 | 7.7
SEE973053460704 | PV | In Betrieb | Solare Strahlungsenergie | 9.43 | 9.43 | 2023-04-26 | 2023-05-09 | Bayern | 85617 | Aßling |  |  |  |  | 9175112 |  |  | 23 | West | [8 empty] | Bauliche Anlagen (Hausdach, Gebäude und Fassade) | 2023-07-16 |  |  | natürliche Person (ABR904139904133) | ABR904139904133 | Teileinspeisung (einschließlich Eigenverbrauch) |  | Bayernwerk Netz GmbH (SNB940352624434) | SNB940352624434 | Geprüft | Niederspannung (= Hausanschluss/Haushaltsstrom) | SEL955047457952 | EEG956779693632 | E21041011000000000000281080400001 | 2023-04-26 | 9.43
SEE924936376698 | Hausdach2 | In Betrieb | Solare Strahlungsenergie | 6.56 | 6.56 | 2023-05-05 | 2023-06-02 | Bayern | 85667 | Oberpframmern |  |  |  |  | 9175131 |  |  | 16 | Süd | [8 empty] | Bauliche Anlagen (Hausdach, Gebäude und Fassade) | 2023-06-02 |  |  | natürliche Person (ABR903299498513) | ABR903299498513 | Teileinspeisung (einschließlich Eigenverbrauch) |  | Bayernwerk Netz GmbH (SNB940352624434) | SNB940352624434 | In Prüfung | Niederspannung (= Hausanschluss/Haushaltsstrom) | SEL976111697258 | EEG966177872324 |  | 2023-05-05 | 6.56
SEE937495524011 | PV-Anlage Südseite | In Betrieb | Solare Strahlungsenergie | 10.3 | 8 | 2023-05-09 | 2023-05-10 | Bayern | 85570 | Markt Schwaben |  |  |  |  | 9175127 |  |  | 24 | Süd | [8 empty] | Bauliche Anlagen (Hausdach, Gebäude und Fassade) | 2023-05-14 |  |  | natürliche Person (ABR980197521321) | ABR980197521321 | Teileinspeisung (einschließlich Eigenverbrauch) |  | Bayernwerk Netz GmbH (SNB940352624434) | SNB940352624434 | In Prüfung | Niederspannung (= Hausanschluss/Haushaltsstrom) | SEL944246621691 | EEG944523854224 |  | 2023-05-09 | 10.3
SEE905067303906 | Känguru 1 | In Betrieb | Solare Strahlungsenergie | 13.65 | 11.99 | 2023-03-24 | 2023-05-09 | Bayern | 85614 | Kirchseeon |  |  |  |  | 9175124 |  |  | 42 | Ost-West | [8 empty] | Bauliche Anlagen (Hausdach, Gebäude und Fassade) | 2023-05-09 |  |  | natürliche Person (ABR919908574622) | ABR919908574622 | Teileinspeisung (einschließlich Eigenverbrauch) |  | Bayernwerk Netz GmbH (SNB940352624434) | SNB940352624434 | In Prüfung | Niederspannung (= Hausanschluss/Haushaltsstrom) | SEL927130567367 | EEG947877684790 |  | 2023-03-24 | 13.65
SEE922522485083 | Aufdachanlage | In Betrieb | Solare Strahlungsenergie | 10.65 | 10.65 | 2023-03-14 | 2023-04-05 | Bayern | 85586 | Poing |  |  |  |  | 9175135 |  |  | 30 | Süd | [8 empty] | Bauliche Anlagen (Hausdach, Gebäude und Fassade) | 2023-07-26 |  |  | natürliche Person (ABR920985972904) | ABR920985972904 | Teileinspeisung (einschließlich Eigenverbrauch) |  | Bayernwerk Netz GmbH (SNB940352624434) | SNB940352624434 | Geprüft | Niederspannung (= Hausanschluss/Haushaltsstrom) | SEL920389423859 | EEG907005092521 | E2104101S000000000000140402200001 | 2023-03-14 | 10.65
SEE901138898449 | Hausdach | In Betrieb | Solare Strahlungsenergie | 3.69 | 3.6 | 2023-05-03 | 2023-05-26 | Bayern | 85570 | Markt Schwaben |  |  |  |  | 9175127 |  |  | 9 | Süd | [8 empty] | Bauliche Anlagen (Hausdach, Gebäude und Fassade) | 2023-05-26 |  |  | natürliche Person (ABR972455051831) | ABR972455051831 | Teileinspeisung (einschließlich Eigenverbrauch) |  | Bayernwerk Netz GmbH (SNB940352624434) | SNB940352624434 | In Prüfung | Niederspannung (= Hausanschluss/Haushaltsstrom) | SEL985517055746 | EEG993798608469 |  | 2023-05-03 | 3.69
SEE941069020847 | PV-Anlage | In Betrieb | Solare Strahlungsenergie | 6.8 | 6.8 | 2023-05-05 | 2023-05-30 | Bayern | 85598 | Baldham |  |  |  |  | 9175132 |  |  | 14 | Süd-Ost | [8 empty] | Bauliche Anlagen (Hausdach, Gebäude und Fassade) | 2023-06-26 |  |  | natürliche Person (ABR949115530906) | ABR949115530906 | Teileinspeisung (einschließlich Eigenverbrauch) |  | Bayernwerk Netz GmbH (SNB940352624434) | SNB940352624434 | Geprüft | Niederspannung (= Hausanschluss/Haushaltsstrom) | SEL938732364698 | EEG993298352879 | E21041011000000000000248914100001 | 2023-05-05 | 6.8
SEE937272531003 | Solar Hausdach | In Betrieb | Solare Strahlungsenergie | 12.15 | 12.15 | 2023-05-22 | 2023-06-26 | Bayern | 85570 | Markt Schwaben |  |  |  |  | 9175127 |  |  | 30 | Süd | [8 empty] | Bauliche Anlagen (Hausdach, Gebäude und Fassade) | 2023-06-26 |  |  | natürliche Person (ABR920306798558) | ABR920306798558 | Teileinspeisung (einschließlich Eigenverbrauch) |  | Bayernwerk Netz GmbH (SNB940352624434) | SNB940352624434 | In Prüfung | Niederspannung (= Hausanschluss/Haushaltsstrom) | SEL989470874574 | EEG934590520917 |  | 2023-05-22 | 12.15
SEE909151336849 | PV-Anlage 13 kWp | In Betrieb | Solare Strahlungsenergie | 13.12 | 10 | 2023-05-11 | 2023-05-13 | Bayern | 85646 | Anzing |  |  |  |  | 9175111 |  |  | 32 | Süd | [8 empty] | Bauliche Anlagen (Hausdach, Gebäude und Fassade) | 2023-06-26 |  |  | natürliche Person (ABR933413198210) | ABR933413198210 | Teileinspeisung (einschließlich Eigenverbrauch) |  | Bayernwerk Netz GmbH (SNB940352624434) | SNB940352624434 | In Prüfung | Niederspannung (= Hausanschluss/Haushaltsstrom) | SEL947525670908 | EEG938688062907 |  | 2023-05-11 | 13
SEE926917637767 | PV | In Betrieb | Solare Strahlungsenergie | 6.45 | 6 | 2023-06-05 | 2023-06-05 | Bayern | 85617 | Aßling |  |  |  |  | 9175112 |  |  | 15 | Süd | [8 empty] | Bauliche Anlagen (Hausdach, Gebäude und Fassade) | 2023-06-05 |  |  | natürliche Person (ABR919313110262) | ABR919313110262 | Teileinspeisung (einschließlich Eigenverbrauch) |  | Bayernwerk Netz GmbH (SNB940352624434) | SNB940352624434 | In Prüfung | Niederspannung (= Hausanschluss/Haushaltsstrom) | SEL999442130447 | EEG947484689843 |  | 2023-06-05 | 6.45
SEE920721048061 | Dachstrom | In Betrieb | Solare Strahlungsenergie | 4.8 | 4.8 | 2023-03-17 | 2023-05-13 | Bayern | 85604 | Zorneding |  |  |  |  | 9175139 |  |  | 12 | Süd | [8 empty] | Bauliche Anlagen (Hausdach, Gebäude und Fassade) | 2023-05-13 |  |  | natürliche Person (ABR927408224725) | ABR927408224725 | Teileinspeisung (einschließlich Eigenverbrauch) |  | Bayernwerk Netz GmbH (SNB940352624434) | SNB940352624434 | In Prüfung | Niederspannung (= Hausanschluss/Haushaltsstrom) | SEL979175049018 | EEG979703929362 |  | 2023-03-17 | 4.8
SEE902391941194 | Dachstrom Batterie | In Betrieb | Solare Strahlungsenergie | 4.8 | 4.8 | 2023-03-17 | 2023-05-13 | Bayern | 85604 | Zorneding |  |  |  |  | 9175139 |  |  | 12 | Süd | [8 empty] | Bauliche Anlagen (Hausdach, Gebäude und Fassade) | 2023-05-13 |  |  | natürliche Person (ABR927408224725) | ABR927408224725 | Teileinspeisung (einschließlich Eigenverbrauch) |  | Bayernwerk Netz GmbH (SNB940352624434) | SNB940352624434 | In Prüfung | Niederspannung (= Hausanschluss/Haushaltsstrom) | SEL905918230504 | EEG992908350342 |  | 2023-03-17 | 4.8
SEE979094623177 | PV | In Betrieb | Solare Strahlungsenergie | 4.29 | 4.29 | 2023-03-09 | 2023-04-05 | Bayern | 85586 | Poing |  |  |  |  | 9175135 |  |  | 11 | Süd | [8 empty] | Bauliche Anlagen (Hausdach, Gebäude und Fassade) | 2023-04-05 |  |  | natürliche Person (ABR985203914487) | ABR985203914487 | Teileinspeisung (einschließlich Eigenverbrauch) |  | Bayernwerk Netz GmbH (SNB940352624434) | SNB940352624434 | Geprüft | Niederspannung (= Hausanschluss/Haushaltsstrom) | SEL949865673816 | EEG947810852613 |  | 2023-03-09 | 4.29
SEE976980213177 | Hausdach | In Betrieb | Solare Strahlungsenergie | 9.62 | 8 | 2023-03-17 | 2023-05-29 | Bayern | 85643 | Steinhöring |  |  |  |  | 9175137 |  |  | 26 | Ost | [8 empty] | Bauliche Anlagen (Hausdach, Gebäude und Fassade) | 2023-05-29 |  |  | natürliche Person (ABR995734663587) | ABR995734663587 | Teileinspeisung (einschließlich Eigenverbrauch) |  | Bayernwerk Netz GmbH (SNB940352624434) | SNB940352624434 | In Prüfung | Niederspannung (= Hausanschluss/Haushaltsstrom) | SEL939665003357 | EEG986182522830 |  | 2023-03-17 | 9.62
SEE900959841092 | Hausdach | In Betrieb | Solare Strahlungsenergie | 14 | 10 | 2023-05-31 | 2023-06-01 | Bayern | 85567 | Grafing |  |  |  |  | 9175122 |  |  | 35 | Süd | [8 empty] | Bauliche Anlagen (Hausdach, Gebäude und Fassade) | 2023-06-19 |  |  | natürliche Person (ABR958820815352) | ABR958820815352 | Teileinspeisung (einschließlich Eigenverbrauch) |  | Bayernwerk Netz GmbH (SNB940352624434) | SNB940352624434 | Geprüft | Niederspannung (= Hausanschluss/Haushaltsstrom) | SEL963740559262 | EEG903225962576 | E21041011000000000000348965000001 | 2023-05-31 | 14
SEE914231309750 | Hausdach | In Betrieb | Solare Strahlungsenergie | 6.5 | 6.5 | 2023-05-25 | 2023-05-25 | Bayern | 85617 | Aßling |  |  |  |  | 9175112 |  |  | 15 | Süd | [8 empty] | Bauliche Anlagen (Hausdach, Gebäude und Fassade) | 2023-05-25 |  |  | natürliche Person (ABR913082168684) | ABR913082168684 | Teileinspeisung (einschließlich Eigenverbrauch) |  | Bayernwerk Netz GmbH (SNB940352624434) | SNB940352624434 | In Prüfung | Niederspannung (= Hausanschluss/Haushaltsstrom) | SEL930910208114 | EEG910885313013 |  | 2023-05-25 | 6.5
SEE934894714357 | Hausdach-Ost | In Betrieb | Solare Strahlungsenergie | 10.66 | 10.66 | 2023-04-21 | 2023-05-14 | Bayern | 85625 | Glonn |  |  |  |  | 9175121 |  |  | 26 | Ost | [8 empty] | Bauliche Anlagen (Hausdach, Gebäude und Fassade) | 2023-05-14 |  |  | natürliche Person (ABR976210022784) | ABR976210022784 | Teileinspeisung (einschließlich Eigenverbrauch) |  | Bayernwerk Netz GmbH (SNB940352624434) | SNB940352624434 | In Prüfung | Niederspannung (= Hausanschluss/Haushaltsstrom) | SEL926319463827 | EEG980079268498 |  | 2023-04-21 | 10.66
SEE968767785878 | Garage | In Betrieb | Solare Strahlungsenergie | 9.6 | 6 | 2023-05-16 | 2023-06-07 | Bayern | 85646 | Neufarn |  |  |  |  | 9175132 |  |  | 24 | Süd | [8 empty] | Bauliche Anlagen (Hausdach, Gebäude und Fassade) | 2023-06-07 |  |  | natürliche Person (ABR925209242498) | ABR925209242498 | Teileinspeisung (einschließlich Eigenverbrauch) |  | Bayernwerk Netz GmbH (SNB940352624434) | SNB940352624434 | In Prüfung | Niederspannung (= Hausanschluss/Haushaltsstrom) | SEL970518317115 | EEG958168043455 |  | 2023-05-16 | 9.6
SEE935145749487 | Stanner PV 2023 | In Betrieb | Solare Strahlungsenergie | 9.12 | 9.12 | 2023-05-10 | 2023-05-15 | Bayern | 85664 | Hohenlinden |  |  |  |  | 9175123 |  |  | 24 | Süd | [8 empty] | Bauliche Anlagen (Hausdach, Gebäude und Fassade) | 2023-07-15 |  |  | natürliche Person (ABR976257977870) | ABR976257977870 | Teileinspeisung (einschließlich Eigenverbrauch) |  | KWH Netz GmbH (SNB922161652860) | SNB922161652860 | Geprüft | Niederspannung (= Hausanschluss/Haushaltsstrom) | SEL938671442167 | EEG952072827866 | E20978010010000500400101010000003 | 2023-05-10 | 9.12
SEE911174182617 | Garage | In Betrieb | Solare Strahlungsenergie | 1.11 | 0.6 | 2023-05-27 | 2023-05-28 | Bayern | 85661 | Forstinning |  |  |  |  | 9175118 |  |  | 3 | Süd-Ost | [8 empty] | Bauliche Anlagen (Hausdach, Gebäude und Fassade) | 2023-05-28 |  |  | natürliche Person (ABR990964909276) | ABR990964909276 | Teileinspeisung (einschließlich Eigenverbrauch) |  | Bayernwerk Netz GmbH (SNB940352624434) | SNB940352624434 | In Prüfung | Niederspannung (= Hausanschluss/Haushaltsstrom) | SEL989304818903 | EEG950106828612 |  | 2023-05-27 | 1.11
SEE902875359552 | Hausdach | In Betrieb | Solare Strahlungsenergie | 20.66 | 20.66 | 2023-04-27 | 2023-04-27 | Bayern | 85570 | Markt Schwaben |  |  |  | 1276/38 | 9175127 |  |  | 51 | West | [8 empty] | Bauliche Anlagen (Hausdach, Gebäude und Fassade) | 2023-04-27 |  |  | natürliche Person (ABR977929350571) | ABR977929350571 | Teileinspeisung (einschließlich Eigenverbrauch) |  | SEW Stromversorgungs GmbH (SNB950960779068) | SNB950960779068 | Geprüft | Niederspannung (= Hausanschluss/Haushaltsstrom) | SEL902591344276 | EEG986721985362 |  | 2023-04-27 | 20.66
SEE997916301850 | PV6,15kWp | In Betrieb | Solare Strahlungsenergie | 6.15 | 6.15 | 2023-05-31 | 2023-06-02 | Bayern | 85598 | Baldham |  |  |  |  | 9175132 |  |  | 15 | Süd | [8 empty] | Bauliche Anlagen (Hausdach, Gebäude und Fassade) | 2023-07-17 |  |  | natürliche Person (ABR942775809467) | ABR942775809467 | Teileinspeisung (einschließlich Eigenverbrauch) |  | Bayernwerk Netz GmbH (SNB940352624434) | SNB940352624434 | Geprüft | Niederspannung (= Hausanschluss/Haushaltsstrom) | SEL990951356106 | EEG912955087428 | E21041011000000000000270141900001 | 2023-05-31 | 6.15
SEE958834247835 | PV-Anlage | In Betrieb | Solare Strahlungsenergie | 14.58 | 10 | 2023-06-01 | 2023-06-01 | Bayern | 85617 | Aßling |  |  |  |  | 9175112 |  |  | 36 | Ost-West | [8 empty] | Bauliche Anlagen (Hausdach, Gebäude und Fassade) | 2023-07-05 |  |  | natürliche Person (ABR900634431181) | ABR900634431181 | Teileinspeisung (einschließlich Eigenverbrauch) |  | Bayernwerk Netz GmbH (SNB940352624434) | SNB940352624434 | Geprüft | Niederspannung (= Hausanschluss/Haushaltsstrom) | SEL903502906132 | EEG974604564506 | E21041011000000000000290204400001 | 2023-06-01 | 14.58
SEE908934954423 | PV Lutz | In Betrieb | Solare Strahlungsenergie | 7.41 | 6 | 2023-04-21 | 2023-05-25 | Bayern | 85667 | Oberpframmern |  |  |  |  | 9175131 |  |  | 19 | West | [8 empty] | Bauliche Anlagen (Hausdach, Gebäude und Fassade) | 2023-05-25 |  |  | natürliche Person (ABR987382649822) | ABR987382649822 | Teileinspeisung (einschließlich Eigenverbrauch) |  | Bayernwerk Netz GmbH (SNB940352624434) | SNB940352624434 | In Prüfung | Niederspannung (= Hausanschluss/Haushaltsstrom) | SEL980719674764 | EEG957088576128 |  | 2023-04-21 | 7.41
SEE962939078904 | SONNE F36-E7P | In Betrieb | Solare Strahlungsenergie | 13.2 | 10 | 2023-05-12 | 2023-05-16 | Bayern | 85617 | Aßling |  |  |  |  | 9175112 |  |  | 33 | West | [8 empty] | Bauliche Anlagen (Hausdach, Gebäude und Fassade) | 2023-05-16 |  |  | Sunvigo Energy I GmbH | ABR922330502361 | Teileinspeisung (einschließlich Eigenverbrauch) |  | Bayernwerk Netz GmbH (SNB940352624434) | SNB940352624434 | In Prüfung | Niederspannung (= Hausanschluss/Haushaltsstrom) | SEL938053186832 | EEG979143668487 |  | 2023-05-12 | 13.2
SEE933854296735 | HausdachEG | In Betrieb | Solare Strahlungsenergie | 3 | 3 | 2023-05-24 | 2023-06-10 | Bayern | 85604 | Zorneding |  |  |  |  | 9175139 |  |  | 8 | Süd | [8 empty] | Bauliche Anlagen (Hausdach, Gebäude und Fassade) | 2023-06-10 |  |  | natürliche Person (ABR904755596897) | ABR904755596897 | Teileinspeisung (einschließlich Eigenverbrauch) |  | Bayernwerk Netz GmbH (SNB940352624434) | SNB940352624434 | In Prüfung | Niederspannung (= Hausanschluss/Haushaltsstrom) | SEL990204349244 | EEG921922639607 |  | 2023-05-24 | 3
SEE944198203921 | PV-Anlage | In Betrieb | Solare Strahlungsenergie | 9.9 | 9.9 | 2023-05-03 | 2023-05-17 | Bayern | 85598 | Baldham |  |  |  |  | 9175132 |  |  | 30 | Süd | [8 empty] | Bauliche Anlagen (Hausdach, Gebäude und Fassade) | 2023-05-17 |  |  | natürliche Person (ABR952983390619) | ABR952983390619 | Teileinspeisung (einschließlich Eigenverbrauch) |  | Bayernwerk Netz GmbH (SNB940352624434) | SNB940352624434 | In Prüfung | Niederspannung (= Hausanschluss/Haushaltsstrom) | SEL973505976883 | EEG936193144538 |  | 2023-05-03 | 9.9
SEE975208447103 | PV_Wegatech | In Betrieb | Solare Strahlungsenergie | 12.035 | 10 | 2023-05-13 | 2023-05-16 | Bayern | 85617 | Aßling |  |  |  |  | 9175112 |  |  | 29 | Süd | [8 empty] | Bauliche Anlagen (Hausdach, Gebäude und Fassade) | 2023-06-19 |  |  | natürliche Person (ABR996111060920) | ABR996111060920 | Teileinspeisung (einschließlich Eigenverbrauch) |  | Bayernwerk Netz GmbH (SNB940352624434) | SNB940352624434 | Geprüft | Niederspannung (= Hausanschluss/Haushaltsstrom) | SEL914153567757 | EEG962678153474 | E2104101S000000000000088443400001 | 2023-05-13 | 12.035
SEE937114723320 | Pv-Anlage | In Betrieb | Solare Strahlungsenergie | 6.08 | 4.6 | 2023-03-30 | 2023-04-12 | Bayern | 85586 | Poing |  |  |  |  | 9175135 |  |  | 16 | West | [8 empty] | Bauliche Anlagen (Hausdach, Gebäude und Fassade) | 2023-05-23 |  |  | natürliche Person (ABR913359591498) | ABR913359591498 | Teileinspeisung (einschließlich Eigenverbrauch) |  | Bayernwerk Netz GmbH (SNB940352624434) | SNB940352624434 | Geprüft | Niederspannung (= Hausanschluss/Haushaltsstrom) | SEL962053377662 | EEG984077477647 | E21041011000000000000272337400001 | 2023-03-30 | 6.08
SEE926037164013 | Gartenhaus | In Betrieb | Solare Strahlungsenergie | 0.8 | 0.6 | 2023-06-02 | 2023-06-02 | Bayern | 85567 | Grafing |  |  |  |  | 9175122 |  |  | 2 | Süd | [8 empty] | Bauliche Anlagen (Hausdach, Gebäude und Fassade) | 2023-06-02 |  |  | natürliche Person (ABR925684123725) | ABR925684123725 | Volleinspeisung |  | Bayernwerk Netz GmbH (SNB940352624434) | SNB940352624434 | In Prüfung | Niederspannung (= Hausanschluss/Haushaltsstrom) | SEL931134314896 | EEG966151024930 |  | 2023-06-02 | 0.8
SEE944741483824 | Balkonkraftwerk | In Betrieb | Solare Strahlungsenergie | 0.405 | 0.35 | 2023-06-09 | 2023-06-26 | Bayern | 85625 | Glonn |  |  |  |  | 9175121 |  |  | 1 | Ost | [8 empty] | Bauliche Anlagen (Hausdach, Gebäude und Fassade) | 2023-06-26 |  |  | natürliche Person (ABR977785814439) | ABR977785814439 | Volleinspeisung |  | Bayernwerk Netz GmbH (SNB940352624434) | SNB940352624434 | In Prüfung | Niederspannung (= Hausanschluss/Haushaltsstrom) | SEL999908684934 | EEG953527861541 |  | 2023-06-09 | 0.405
SEE923793993208 | Zeller PV | In Betrieb | Solare Strahlungsenergie | 7.2 | 7 | 2023-03-23 | 2023-05-27 | Bayern | 85604 | Zorneding |  |  |  |  | 9175139 |  |  | 24 | Süd-West | [8 empty] | Bauliche Anlagen (Hausdach, Gebäude und Fassade) | 2023-05-27 |  |  | natürliche Person (ABR999997838768) | ABR999997838768 | Teileinspeisung (einschließlich Eigenverbrauch) |  | Bayernwerk Netz GmbH (SNB940352624434) | SNB940352624434 | In Prüfung | Niederspannung (= Hausanschluss/Haushaltsstrom) | SEL975322673396 | EEG998266585549 |  | 2023-03-23 | 7.2
SEE918334859266 | Hausdach | In Betrieb | Solare Strahlungsenergie | 9.315 | 9.315 | 2023-04-27 | 2023-05-19 | Bayern | 85658 | Egmating |  |  |  |  | 9175116 |  |  |  | Ost-West | [8 empty] | Bauliche Anlagen (Hausdach, Gebäude und Fassade) | 2023-05-19 |  |  | natürliche Person (ABR941725659305) | ABR941725659305 | Teileinspeisung (einschließlich Eigenverbrauch) |  | Bayernwerk Netz GmbH (SNB940352624434) | SNB940352624434 | In Prüfung | Niederspannung (= Hausanschluss/Haushaltsstrom) | SEL971204757024 | EEG923903150118 |  | 2023-04-27 | 9.315
SEE967665797853 | Oertel-PV | In Betrieb | Solare Strahlungsenergie | 6.75 | 6.75 | 2023-04-13 | 2023-06-12 | Bayern | 85598 | Baldham |  |  |  |  | 9175132 |  |  | 18 | Ost-West | [8 empty] | Bauliche Anlagen (Hausdach, Gebäude und Fassade) | 2023-06-12 |  |  | natürliche Person (ABR942630962177) | ABR942630962177 | Teileinspeisung (einschließlich Eigenverbrauch) |  | Bayernwerk Netz GmbH (SNB940352624434) | SNB940352624434 | In Prüfung | Niederspannung (= Hausanschluss/Haushaltsstrom) | SEL972842185118 | EEG947938209658 |  | 2023-04-13 | 6.75
SEE981455195674 | PV Anlage | In Betrieb | Solare Strahlungsenergie | 8.2 | 8.2 | 2023-04-24 | 2023-05-19 | Bayern | 85560 | Ebersberg |  |  |  |  | 9175115 |  |  | 20 | West | [8 empty] | Bauliche Anlagen (Hausdach, Gebäude und Fassade) | 2023-06-12 |  |  | natürliche Person (ABR999255307937) | ABR999255307937 | Teileinspeisung (einschließlich Eigenverbrauch) |  | Bayernwerk Netz GmbH (SNB940352624434) | SNB940352624434 | Geprüft | Niederspannung (= Hausanschluss/Haushaltsstrom) | SEL932511125265 | EEG921050734564 | E21041011000000000000238376100001 | 2023-04-24 | 8.2
SEE921654312823 | PV Pende | In Betrieb | Solare Strahlungsenergie | 15.2 | 15.2 | 2023-04-15 | 2023-05-17 | Bayern | 85567 | Grafing |  |  |  |  | 9175122 |  |  | 38 | Süd-West | [8 empty] | Bauliche Anlagen (Hausdach, Gebäude und Fassade) | 2023-05-17 |  |  | natürliche Person (ABR965148680098) | ABR965148680098 | Teileinspeisung (einschließlich Eigenverbrauch) |  | Rothmoser GmbH & Co. KG (SNB976863966633) | SNB976863966633 | Geprüft | Niederspannung (= Hausanschluss/Haushaltsstrom) | SEL994042206462 | EEG942263462556 |  | 2023-04-15 | 15.2
SEE925474044292 | PV Anlage | In Betrieb | Solare Strahlungsenergie | 12.3 | 12.3 | 2023-04-05 | 2023-04-13 | Bayern | 85598 | Baldham |  |  |  |  | 9175132 |  |  | 30 | Süd | [8 empty] | Bauliche Anlagen (Hausdach, Gebäude und Fassade) | 2023-04-13 |  |  | natürliche Person (ABR961802553906) | ABR961802553906 | Teileinspeisung (einschließlich Eigenverbrauch) |  | Bayernwerk Netz GmbH (SNB940352624434) | SNB940352624434 | In Prüfung | Niederspannung (= Hausanschluss/Haushaltsstrom) | SEL986408767021 | EEG961080714983 |  | 2023-04-05 | 12.3
SEE977009088646 | Hausdach 1 | In Betrieb | Solare Strahlungsenergie | 3 | 3 | 2023-05-25 | 2023-06-08 | Bayern | 85604 | Zorneding |  |  |  |  | 9175139 |  |  | 8 | Süd | [8 empty] | Bauliche Anlagen (Hausdach, Gebäude und Fassade) | 2023-06-08 |  |  | natürliche Person (ABR972559632868) | ABR972559632868 | Teileinspeisung (einschließlich Eigenverbrauch) |  | Bayernwerk Netz GmbH (SNB940352624434) | SNB940352624434 | In Prüfung | Niederspannung (= Hausanschluss/Haushaltsstrom) | SEL916462855525 | EEG960601204514 |  | 2023-05-25 | 3
SEE914735499261 | PV-Anlage | In Betrieb | Solare Strahlungsenergie | 10.4 | 10 | 2023-02-23 | 2023-06-09 | Bayern | 85617 | Aßling |  |  |  |  | 9175112 |  |  | 26 | Süd | [8 empty] | Bauliche Anlagen (Hausdach, Gebäude und Fassade) | 2023-06-19 |  |  | natürliche Person (ABR951154305827) | ABR951154305827 | Teileinspeisung (einschließlich Eigenverbrauch) |  | Bayernwerk Netz GmbH (SNB940352624434) | SNB940352624434 | Geprüft | Niederspannung (= Hausanschluss/Haushaltsstrom) | SEL989099799746 | EEG941843307867 | E21041011000000000000240059300001 | 2023-02-23 | 10.4
SEE941787468969 | ABR901981537618 | In Betrieb | Solare Strahlungsenergie | 4.8 | 4.8 | 2023-05-15 | 2023-05-28 | Bayern | 85570 | Markt Schwaben |  |  |  |  | 9175127 |  |  | 12 | Ost | [8 empty] | Bauliche Anlagen (Hausdach, Gebäude und Fassade) | 2023-06-12 |  |  | natürliche Person (ABR901981537618) | ABR901981537618 | Teileinspeisung (einschließlich Eigenverbrauch) |  | Bayernwerk Netz GmbH (SNB940352624434) | SNB940352624434 | In Prüfung | Niederspannung (= Hausanschluss/Haushaltsstrom) | SEL934109617459 | EEG976088396512 | E21041011000000000000274103100002 | 2023-05-15 | 4.8
SEE937205917928 | Hausdach Ost-West | In Betrieb | Solare Strahlungsenergie | 20.13 | 16 | 2023-03-24 | 2023-05-19 | Bayern | 85667 | Oberpframmern |  |  |  |  | 9175131 |  |  | 61 | Ost-West | [8 empty] | Bauliche Anlagen (Hausdach, Gebäude und Fassade) | 2023-05-19 |  |  | natürliche Person (ABR945199930564) | ABR945199930564 | Teileinspeisung (einschließlich Eigenverbrauch) |  | Bayernwerk Netz GmbH (SNB940352624434) | SNB940352624434 | In Prüfung | Niederspannung (= Hausanschluss/Haushaltsstrom) | SEL960831556162 | EEG998107276957 |  | 2023-03-24 | 20.13
SEE905144820869 | Dachanlage | In Betrieb | Solare Strahlungsenergie | 11 | 10 | 2023-05-01 | 2023-06-13 | Bayern | 85652 | Pliening |  |  |  |  | 9175133 |  |  | 28 | Süd | [8 empty] | Bauliche Anlagen (Hausdach, Gebäude und Fassade) | 2023-06-13 |  |  | natürliche Person (ABR973345488584) | ABR973345488584 | Teileinspeisung (einschließlich Eigenverbrauch) |  | Bayernwerk Netz GmbH (SNB940352624434) | SNB940352624434 | In Prüfung | Niederspannung (= Hausanschluss/Haushaltsstrom) | SEL928550787632 | EEG994838798799 |  | 2023-05-01 | 11
SEE969540318276 | Burgmayer_Solar | In Betrieb | Solare Strahlungsenergie | 6.4 | 4.6 | 2023-05-04 | 2023-05-21 | Bayern | 85614 | Kirchseeon |  |  |  |  | 9175124 |  |  | 16 | Süd | [8 empty] | Bauliche Anlagen (Hausdach, Gebäude und Fassade) | 2023-05-21 |  |  | natürliche Person (ABR972049806373) | ABR972049806373 | Teileinspeisung (einschließlich Eigenverbrauch) |  | Bayernwerk Netz GmbH (SNB940352624434) | SNB940352624434 | In Prüfung | Niederspannung (= Hausanschluss/Haushaltsstrom) | SEL967245341247 | EEG962698722421 |  | 2023-05-04 | 6.4
SEE985712175393 | PV | In Betrieb | Solare Strahlungsenergie | 5.74 | 5.74 | 2023-04-06 | 2023-05-19 | Bayern | 85646 | Neufarn |  |  |  |  | 9175132 |  |  | 14 | Süd | [8 empty] | Bauliche Anlagen (Hausdach, Gebäude und Fassade) | 2023-05-19 |  |  | natürliche Person (ABR968688947669) | ABR968688947669 | Teileinspeisung (einschließlich Eigenverbrauch) |  | Bayernwerk Netz GmbH (SNB940352624434) | SNB940352624434 | In Prüfung | Niederspannung (= Hausanschluss/Haushaltsstrom) | SEL955774375116 | EEG945763423881 |  | 2023-04-06 | 5.74
SEE989260319490 | CS Aich | In Betrieb | Solare Strahlungsenergie | 133.65 | 110 | 2023-04-05 | 2023-04-28 | Bayern | 85667 | Oberpframmern | Aich | 41 |  |  | 9175131 | 48.0369 | 11.8103 | 330 | Nord | [8 empty] | Bauliche Anlagen (Hausdach, Gebäude und Fassade) | 2023-04-28 |  |  | CS Hoog PV | ABR960490341451 | Teileinspeisung (einschließlich Eigenverbrauch) |  | Bayernwerk Netz GmbH (SNB940352624434) | SNB940352624434 | In Prüfung | Niederspannung (= Hausanschluss/Haushaltsstrom) | SEL961290113774 | EEG923293500449 |  | 2023-04-05 | 133.65
SEE922560638953 | stromer | In Betrieb | Solare Strahlungsenergie | 9.75 | 9.75 | 2023-05-23 | 2023-06-09 | Bayern | 85586 | Poing |  |  |  |  | 9175135 |  |  | 26 | Süd | [8 empty] | Bauliche Anlagen (Hausdach, Gebäude und Fassade) | 2023-06-09 |  |  | natürliche Person (ABR919313324386) | ABR919313324386 | Teileinspeisung (einschließlich Eigenverbrauch) |  | Bayernwerk Netz GmbH (SNB940352624434) | SNB940352624434 | In Prüfung | Niederspannung (= Hausanschluss/Haushaltsstrom) | SEL992380783775 | EEG985908495571 |  | 2023-05-23 | 9.75
SEE964062797141 | Hausdach | In Betrieb | Solare Strahlungsenergie | 9.72 | 9.2 | 2023-05-30 | 2023-06-09 | Bayern | 85567 | Grafing |  |  |  |  | 9175122 |  |  | 24 | West | [8 empty] | Bauliche Anlagen (Hausdach, Gebäude und Fassade) | 2023-06-09 |  |  | natürliche Person (ABR923366366590) | ABR923366366590 | Teileinspeisung (einschließlich Eigenverbrauch) |  | Rothmoser GmbH & Co. KG (SNB976863966633) | SNB976863966633 | Geprüft | Niederspannung (= Hausanschluss/Haushaltsstrom) | SEL903602024484 | EEG919336056202 |  | 2023-05-30 | 9.72
SEE923704019584 | Solar-Poing | In Betrieb | Solare Strahlungsenergie | 8.3 | 7.7 | 2023-05-26 | 2023-05-29 | Bayern | 85586 | Poing |  |  |  |  | 9175135 |  |  | 20 | Süd | [8 empty] | Bauliche Anlagen (Hausdach, Gebäude und Fassade) | 2023-05-29 |  |  | natürliche Person (ABR924419554742) | ABR924419554742 | Teileinspeisung (einschließlich Eigenverbrauch) |  | Bayernwerk Netz GmbH (SNB940352624434) | SNB940352624434 | In Prüfung | Niederspannung (= Hausanschluss/Haushaltsstrom) | SEL922059875449 | EEG990353726255 |  | 2023-05-26 | 8.3
SEE980586554305 | Hausdach | In Betrieb | Solare Strahlungsenergie | 6.4 | 6.4 | 2023-05-19 | 2023-05-22 | Bayern | 85586 | Poing |  |  |  |  | 9175135 |  |  | 16 | Nord | [8 empty] | Bauliche Anlagen (Hausdach, Gebäude und Fassade) | 2023-05-22 |  |  | natürliche Person (ABR921302042355) | ABR921302042355 | Teileinspeisung (einschließlich Eigenverbrauch) |  | Bayernwerk Netz GmbH (SNB940352624434) | SNB940352624434 | In Prüfung | Niederspannung (= Hausanschluss/Haushaltsstrom) | SEL911550741971 | EEG900802576263 |  | 2023-05-19 | 6.4
SEE936014149766 | Hausdach | In Betrieb | Solare Strahlungsenergie | 8.76 | 8 | 2023-06-06 | 2023-06-14 | Bayern | 85625 | Glonn |  |  |  |  | 9175121 |  |  | 24 | Süd | [8 empty] | Bauliche Anlagen (Hausdach, Gebäude und Fassade) | 2023-07-13 |  |  | natürliche Person (ABR949019087704) | ABR949019087704 | Teileinspeisung (einschließlich Eigenverbrauch) |  | Bayernwerk Netz GmbH (SNB940352624434) | SNB940352624434 | Geprüft | Niederspannung (= Hausanschluss/Haushaltsstrom) | SEL991590014143 | EEG964465028750 | E21041011000000000000224710800001 | 2023-06-06 | 8.76
SEE953331535102 | PV Deininger | In Betrieb | Solare Strahlungsenergie | 15.4 | 12 | 2023-04-02 | 2023-05-22 | Bayern | 85617 | Aßling |  |  |  |  | 9175112 |  |  | 40 | Süd-West | [8 empty] | Bauliche Anlagen (Hausdach, Gebäude und Fassade) | 2023-06-26 |  |  | natürliche Person (ABR960772823880) | ABR960772823880 | Teileinspeisung (einschließlich Eigenverbrauch) |  | Bayernwerk Netz GmbH (SNB940352624434) | SNB940352624434 | Geprüft | Niederspannung (= Hausanschluss/Haushaltsstrom) | SEL933848296604 | EEG931022849400 | E21041011000000000000270134500002 | 2023-04-02 | 15.4
SEE971378148345 | PV Anlage | In Betrieb | Solare Strahlungsenergie | 16.94 | 12 | 2023-02-04 | 2023-05-20 | Bayern | 85560 | Ebersberg |  |  |  |  | 9175115 |  |  | 44 | Süd | [8 empty] | Bauliche Anlagen (Hausdach, Gebäude und Fassade) | 2023-05-20 |  |  | natürliche Person (ABR911419845482) | ABR911419845482 | Teileinspeisung (einschließlich Eigenverbrauch) |  | Bayernwerk Netz GmbH (SNB940352624434) | SNB940352624434 | In Prüfung | Niederspannung (= Hausanschluss/Haushaltsstrom) | SEL961069682760 | EEG912734975625 |  | 2023-02-04 | 16.94
SEE936041304015 | Freund22 | In Betrieb | Solare Strahlungsenergie | 9.84 | 9.84 | 2023-03-30 | 2023-04-13 | Bayern | 85598 | Baldham |  |  |  |  | 9175132 |  |  | 24 | Süd | [8 empty] | Bauliche Anlagen (Hausdach, Gebäude und Fassade) | 2023-04-13 |  |  | natürliche Person (ABR926781792050) | ABR926781792050 | Teileinspeisung (einschließlich Eigenverbrauch) |  | Bayernwerk Netz GmbH (SNB940352624434) | SNB940352624434 | In Prüfung | Umspannebene Mittelspannung/Niederspannung | SEL984503042838 | EEG965872761308 |  | 2023-03-30 | 9.84
SEE941087094127 | PV Anlage Hausdach | In Betrieb | Solare Strahlungsenergie | 12 | 10 | 2023-06-01 | 2023-06-13 | Bayern | 85598 | Baldham |  |  |  |  | 9175132 |  |  | 32 | Süd | [8 empty] | Bauliche Anlagen (Hausdach, Gebäude und Fassade) | 2023-06-13 |  |  | natürliche Person (ABR953158685318) | ABR953158685318 | Teileinspeisung (einschließlich Eigenverbrauch) |  | Bayernwerk Netz GmbH (SNB940352624434) | SNB940352624434 | In Prüfung | Niederspannung (= Hausanschluss/Haushaltsstrom) | SEL912814807204 | EEG943972304458 |  | 2023-06-01 | 12
SEE917516877814 | HausdachOst-West | In Betrieb | Solare Strahlungsenergie | 8.1 | 8 | 2023-05-04 | 2023-06-13 | Bayern | 85604 | Zorneding |  |  |  |  | 9175139 |  |  | 20 | West | [8 empty] | Bauliche Anlagen (Hausdach, Gebäude und Fassade) | 2023-06-13 |  |  | natürliche Person (ABR907917378287) | ABR907917378287 | Teileinspeisung (einschließlich Eigenverbrauch) |  | Bayernwerk Netz GmbH (SNB940352624434) | SNB940352624434 | In Prüfung | Niederspannung (= Hausanschluss/Haushaltsstrom) | SEL900739187679 | EEG988904849003 |  | 2023-05-04 | 8.1
SEE905718120135 | PV Anlage 2 | In Betrieb | Solare Strahlungsenergie | 6 | 6 | 2023-06-09 | 2023-06-11 | Bayern | 85598 | Baldham |  |  |  |  | 9175132 |  |  | 15 | Süd-West | [8 empty] | Bauliche Anlagen (Hausdach, Gebäude und Fassade) | 2023-06-11 |  |  | Buck & Kern Photovoltaik GbR | ABR934613991663 | Teileinspeisung (einschließlich Eigenverbrauch) |  | Bayernwerk Netz GmbH (SNB940352624434) | SNB940352624434 | In Prüfung | Niederspannung (= Hausanschluss/Haushaltsstrom) | SEL949629114043 | EEG936270741162 |  | 2023-06-09 | 6
SEE925500900912 | BioenergieAG-PV | In Betrieb | Solare Strahlungsenergie | 51.48 | 50 | 2023-05-09 | 2023-05-23 | Bayern | 85567 | Grafing | Rotter Straße | 55 |  |  | 9175122 | 48.0452 | 11.9859 | 156 | Süd-West | [8 empty] | Bauliche Anlagen (Hausdach, Gebäude und Fassade) | 2023-05-23 |  |  | Rothmoser | ABR960152259483 | Teileinspeisung (einschließlich Eigenverbrauch) |  | Rothmoser GmbH & Co. KG (SNB976863966633) | SNB976863966633 | Geprüft | Niederspannung (= Hausanschluss/Haushaltsstrom) | SEL964907182385 | EEG986216406921 |  | 2023-05-09 | 51.48
SEE921491434917 | gieskanne | In Betrieb | Solare Strahlungsenergie | 9 | 9 | 2023-03-06 | 2023-06-18 | Bayern | 85658 | Egmating |  |  |  |  | 9175116 |  |  | 22 | Süd-West | [8 empty] | Bauliche Anlagen (Hausdach, Gebäude und Fassade) | 2023-07-12 |  |  | natürliche Person (ABR942645686990) | ABR942645686990 | Teileinspeisung (einschließlich Eigenverbrauch) |  | Bayernwerk Netz GmbH (SNB940352624434) | SNB940352624434 | In Prüfung | Niederspannung (= Hausanschluss/Haushaltsstrom) | SEL953647345426 | EEG911566868327 | E2104101S000000000000039680900001 | 2023-03-06 | 9
SEE966407540887 | Hausdach | In Betrieb | Solare Strahlungsenergie | 6 | 6 | 2023-05-12 | 2023-05-22 | Bayern | 85604 | Zorneding |  |  |  |  | 9175139 |  |  | 15 | Süd-West | [8 empty] | Bauliche Anlagen (Hausdach, Gebäude und Fassade) | 2023-06-26 |  |  | natürliche Person (ABR945101835765) | ABR945101835765 | Teileinspeisung (einschließlich Eigenverbrauch) |  | Bayernwerk Netz GmbH (SNB940352624434) | SNB940352624434 | Geprüft | Niederspannung (= Hausanschluss/Haushaltsstrom) | SEL968206809608 | EEG939431427370 | E21041011000000000000302103300001 | 2023-05-12 | 6
SEE942201533041 | PV-Eschbaumer | In Betrieb | Solare Strahlungsenergie | 7.38 | 7.38 | 2023-05-05 | 2023-05-24 | Bayern | 85646 | Neufarn |  |  |  |  | 9175132 |  |  | 18 | Süd-Ost | [8 empty] | Bauliche Anlagen (Hausdach, Gebäude und Fassade) | 2023-07-31 |  |  | natürliche Person (ABR948446024429) | ABR948446024429 | Teileinspeisung (einschließlich Eigenverbrauch) |  | Bayernwerk Netz GmbH (SNB940352624434) | SNB940352624434 | In Prüfung | Niederspannung (= Hausanschluss/Haushaltsstrom) | SEL964394202528 | EEG924347427644 |  | 2023-05-05 | 7.38
SEE915896339144 | PVA-TOLKSDORF-POING | In Betrieb | Solare Strahlungsenergie | 11.48 | 10 | 2023-02-01 | 2023-04-16 | Bayern | 85586 | Poing |  |  |  |  | 9175135 |  |  | 28 | Ost-West | [8 empty] | Bauliche Anlagen (Hausdach, Gebäude und Fassade) | 2023-04-28 |  |  | natürliche Person (ABR979221436595) | ABR979221436595 | Teileinspeisung (einschließlich Eigenverbrauch) |  | Bayernwerk Netz GmbH (SNB940352624434) | SNB940352624434 | Geprüft | Niederspannung (= Hausanschluss/Haushaltsstrom) | SEL980158093430 | EEG973986338538 | E2104101S000000000000069588300001 | 2023-02-01 | 11.48
SEE928467398907 | Wohnhaus Gelting | In Betrieb | Solare Strahlungsenergie | 8.25 | 8 | 2023-06-13 | 2023-06-26 | Bayern | 85652 | Pliening |  |  |  |  | 9175133 |  |  | 22 | Süd | [8 empty] | Bauliche Anlagen (Hausdach, Gebäude und Fassade) | 2023-06-26 |  |  | natürliche Person (ABR909952137409) | ABR909952137409 | Teileinspeisung (einschließlich Eigenverbrauch) |  | Bayernwerk Netz GmbH (SNB940352624434) | SNB940352624434 | In Prüfung | Niederspannung (= Hausanschluss/Haushaltsstrom) | SEL925631434454 | EEG994544897809 |  | 2023-06-13 | 8.25
SEE958751490789 | PV-Anlage | In Betrieb | Solare Strahlungsenergie | 10 | 10 | 2023-06-12 | 2023-06-14 | Bayern | 85652 | Pliening |  |  |  |  | 9175133 |  |  | 25 | Nord-Ost | [8 empty] | Bauliche Anlagen (Hausdach, Gebäude und Fassade) | 2023-06-14 |  |  | natürliche Person (ABR910153368721) | ABR910153368721 | Teileinspeisung (einschließlich Eigenverbrauch) |  | Bayernwerk Netz GmbH (SNB940352624434) | SNB940352624434 | In Prüfung | Niederspannung (= Hausanschluss/Haushaltsstrom) | SEL983454047572 | EEG982176175112 |  | 2023-06-12 | 10
SEE901231379807 | Hausdach | In Betrieb | Solare Strahlungsenergie | 11.2 | 7 | 2023-05-22 | 2023-06-01 | Bayern | 85560 | Ebersberg |  |  |  |  | 9175115 |  |  | 28 | Süd-Ost | [8 empty] | Bauliche Anlagen (Hausdach, Gebäude und Fassade) | 2023-06-01 |  |  | natürliche Person (ABR946433026067) | ABR946433026067 | Teileinspeisung (einschließlich Eigenverbrauch) |  | Bayernwerk Netz GmbH (SNB940352624434) | SNB940352624434 | In Prüfung | Niederspannung (= Hausanschluss/Haushaltsstrom) | SEL944713470708 | EEG933535125330 |  | 2023-05-22 | 11.2
SEE977613838576 | PV | In Betrieb | Solare Strahlungsenergie | 5.74 | 4.6 | 2023-05-12 | 2023-05-25 | Bayern | 85614 | Kirchseeon |  |  |  |  | 9175124 |  |  | 14 | Süd | [8 empty] | Bauliche Anlagen (Hausdach, Gebäude und Fassade) | 2023-07-31 |  |  | natürliche Person (ABR968031801297) | ABR968031801297 | Teileinspeisung (einschließlich Eigenverbrauch) |  | Bayernwerk Netz GmbH (SNB940352624434) | SNB940352624434 | Geprüft | Niederspannung (= Hausanschluss/Haushaltsstrom) | SEL905014610699 | EEG971281633693 |  | 2023-05-12 | 5.74
SEE905390566351 | PV-Anlage Nordseite | In Betrieb | Solare Strahlungsenergie | 6.15 | 5 | 2023-06-10 | 2023-06-18 | Bayern | 85586 | Poing |  |  |  |  | 9175135 |  |  | 15 | Nord | [8 empty] | Bauliche Anlagen (Hausdach, Gebäude und Fassade) | 2023-06-18 |  |  | natürliche Person (ABR929950536806) | ABR929950536806 | Teileinspeisung (einschließlich Eigenverbrauch) |  | Bayernwerk Netz GmbH (SNB940352624434) | SNB940352624434 | In Prüfung | Niederspannung (= Hausanschluss/Haushaltsstrom) | SEL966013487910 | EEG986451976821 |  | 2023-06-10 | 6.15
SEE941918670421 | Photovoltaikanlage Wohnhaus Am Sandberg 6, 85617 Aßling | In Betrieb | Solare Strahlungsenergie | 9.12 | 9.12 | 2023-05-26 | 2023-06-13 | Bayern | 85617 | Aßling |  |  |  |  | 9175112 |  |  | 24 | West | [8 empty] | Bauliche Anlagen (Hausdach, Gebäude und Fassade) | 2023-06-13 |  |  | natürliche Person (ABR990034956117) | ABR990034956117 | Teileinspeisung (einschließlich Eigenverbrauch) |  | Bayernwerk Netz GmbH (SNB940352624434) | SNB940352624434 | In Prüfung | Niederspannung (= Hausanschluss/Haushaltsstrom) | SEL993086335947 | EEG911723256929 |  | 2023-05-26 | 9.12
SEE917921000920 | HausdachPV | In Betrieb | Solare Strahlungsenergie | 7.2 | 7.2 | 2023-05-10 | 2023-05-26 | Bayern | 85667 | Oberpframmern |  |  |  |  | 9175131 |  |  | 18 | Süd | [8 empty] | Bauliche Anlagen (Hausdach, Gebäude und Fassade) | 2023-05-26 |  |  | natürliche Person (ABR902584137793) | ABR902584137793 | Teileinspeisung (einschließlich Eigenverbrauch) |  | Bayernwerk Netz GmbH (SNB940352624434) | SNB940352624434 | In Prüfung | Niederspannung (= Hausanschluss/Haushaltsstrom) | SEL963599954386 | EEG944200110995 |  | 2023-05-10 | 7.2
SEE981255031547 | Hausdach | In Betrieb | Solare Strahlungsenergie | 8 | 8 | 2023-04-19 | 2023-04-21 | Bayern | 85570 | Markt Schwaben |  |  |  |  | 9175127 |  |  | 20 | Süd | [8 empty] | Bauliche Anlagen (Hausdach, Gebäude und Fassade) | 2023-08-04 |  |  | natürliche Person (ABR977922671741) | ABR977922671741 | Teileinspeisung (einschließlich Eigenverbrauch) |  | Bayernwerk Netz GmbH (SNB940352624434) | SNB940352624434 | In Prüfung | Niederspannung (= Hausanschluss/Haushaltsstrom) | SEL924631367076 | EEG965547989327 | E21041011000000000000259446700001 | 2023-04-19 | 8
SEE951783370579 | Hausdach 10 | In Betrieb | Solare Strahlungsenergie | 14.7 | 14.7 | 2023-06-10 | 2023-06-14 | Bayern | 83553 | Frauenneuharting |  |  |  |  | 9175119 |  |  | 35 | Süd | [8 empty] | Bauliche Anlagen (Hausdach, Gebäude und Fassade) | 2023-06-14 |  |  | natürliche Person (ABR995250291349) | ABR995250291349 | Teileinspeisung (einschließlich Eigenverbrauch) |  | Bayernwerk Netz GmbH (SNB940352624434) | SNB940352624434 | In Prüfung | Niederspannung (= Hausanschluss/Haushaltsstrom) | SEL929710689780 | EEG989818368697 |  | 2023-06-10 | 14.7
SEE966553459996 | August2Dach | In Betrieb | Solare Strahlungsenergie | 9.24 | 8 | 2023-03-14 | 2023-06-19 | Bayern | 85586 | Poing |  |  |  |  | 9175135 |  |  | 24 | Nord | [8 empty] | Bauliche Anlagen (Hausdach, Gebäude und Fassade) | 2023-07-04 |  |  | natürliche Person (ABR979593336837) | ABR979593336837 | Teileinspeisung (einschließlich Eigenverbrauch) |  | Bayernwerk Netz GmbH (SNB940352624434) | SNB940352624434 | Geprüft | Niederspannung (= Hausanschluss/Haushaltsstrom) | SEL990684166959 | EEG937856136891 | E21041011000000000000353796800001 | 2023-03-14 | 9.24
SEE915414908784 | PV18 | In Betrieb | Solare Strahlungsenergie | 7.2 | 7.2 | 2023-03-16 | 2023-06-06 | Bayern | 85591 | Vaterstetten |  |  |  |  | 9175132 |  |  | 18 | Süd | [8 empty] | Bauliche Anlagen (Hausdach, Gebäude und Fassade) | 2023-06-23 |  |  | natürliche Person (ABR980440265682) | ABR980440265682 | Teileinspeisung (einschließlich Eigenverbrauch) |  | Bayernwerk Netz GmbH (SNB940352624434) | SNB940352624434 | In Prüfung | Niederspannung (= Hausanschluss/Haushaltsstrom) | SEL969537957891 | EEG983364792746 | E21041011000000000000270559200001 | 2023-03-16 | 7.2
SEE923156320153 | PV-Anlage | In Betrieb | Solare Strahlungsenergie | 10.25 | 8.73 | 2023-04-06 | 2023-05-30 | Bayern | 85646 | Anzing |  |  |  |  | 9175111 |  |  | 25 | West | [8 empty] | Bauliche Anlagen (Hausdach, Gebäude und Fassade) | 2023-05-30 |  |  | natürliche Person (ABR931469396970) | ABR931469396970 | Teileinspeisung (einschließlich Eigenverbrauch) |  | Bayernwerk Netz GmbH (SNB940352624434) | SNB940352624434 | In Prüfung | Niederspannung (= Hausanschluss/Haushaltsstrom) | SEL977414711986 | EEG920585017555 |  | 2023-04-06 | 10.25
SEE964663092041 | PB18a | In Betrieb | Solare Strahlungsenergie | 9.43 | 9.43 | 2023-02-10 | 2023-06-19 | Bayern | 85567 | Grafing |  |  |  |  | 9175122 |  |  | 23 | Ost-West | [8 empty] | Bauliche Anlagen (Hausdach, Gebäude und Fassade) | 2023-06-19 |  |  | natürliche Person (ABR945623935998) | ABR945623935998 | Teileinspeisung (einschließlich Eigenverbrauch) |  | Rothmoser GmbH & Co. KG (SNB976863966633) | SNB976863966633 | Geprüft | Niederspannung (= Hausanschluss/Haushaltsstrom) | SEL927946668807 | EEG918591618392 |  | 2023-02-10 | 9.43
SEE949503142865 | PV Garage | In Betrieb | Solare Strahlungsenergie | 7.3 | 7.3 | 2023-05-15 | 2023-05-23 | Bayern | 85614 | Kirchseeon |  |  |  |  | 9175124 |  |  | 18 | Ost | [8 empty] | Bauliche Anlagen (Hausdach, Gebäude und Fassade) | 2023-05-23 |  |  | natürliche Person (ABR983193195596) | ABR983193195596 | Teileinspeisung (einschließlich Eigenverbrauch) |  | Bayernwerk Netz GmbH (SNB940352624434) | SNB940352624434 | In Prüfung | Niederspannung (= Hausanschluss/Haushaltsstrom) | SEL926962835972 | EEG922400271289 |  | 2023-05-15 | 7.3
SEE913936207477 | Carport | In Betrieb | Solare Strahlungsenergie | 1.86 | 0.6 | 2023-05-02 | 2023-05-30 | Bayern | 85617 | Aßling |  |  |  |  | 9175112 |  |  | 4 | Süd-West | [8 empty] | Bauliche Anlagen (Hausdach, Gebäude und Fassade) | 2023-05-30 |  |  | natürliche Person (ABR908506790978) | ABR908506790978 | Teileinspeisung (einschließlich Eigenverbrauch) |  | Bayernwerk Netz GmbH (SNB940352624434) | SNB940352624434 | In Prüfung | Niederspannung (= Hausanschluss/Haushaltsstrom) | SEL962261426459 | EEG943272557325 |  | 2023-05-02 | 1.86
SEE965707436401 | Flachdach | In Betrieb | Solare Strahlungsenergie | 9.6 | 9.6 | 2023-02-20 | 2023-04-24 | Bayern | 85560 | Ebersberg |  |  |  |  | 9175115 |  |  | 25 | West | [8 empty] | Bauliche Anlagen (Hausdach, Gebäude und Fassade) | 2023-04-24 |  |  | natürliche Person (ABR997555208480) | ABR997555208480 | Teileinspeisung (einschließlich Eigenverbrauch) |  | Bayernwerk Netz GmbH (SNB940352624434) | SNB940352624434 | In Prüfung | Niederspannung (= Hausanschluss/Haushaltsstrom) | SEL984314130588 | EEG907072272369 |  | 2023-02-20 | 9.6
SEE960935720933 | Hausdach | In Betrieb | Solare Strahlungsenergie | 8.36 | 8.36 | 2023-05-30 | 2023-06-15 | Bayern | 85560 | Ebersberg |  |  |  |  | 9175115 |  |  | 22 | Süd | [8 empty] | Bauliche Anlagen (Hausdach, Gebäude und Fassade) | 2023-06-30 |  |  | natürliche Person (ABR918626516259) | ABR918626516259 | Teileinspeisung (einschließlich Eigenverbrauch) |  | Bayernwerk Netz GmbH (SNB940352624434) | SNB940352624434 | Geprüft | Niederspannung (= Hausanschluss/Haushaltsstrom) | SEL961070765117 | EEG900857144523 | E21041011000000000000239346800001 | 2023-05-30 | 8.36
SEE995704686509 | Hofstelle | In Betrieb | Solare Strahlungsenergie | 16.65 | 16.65 | 2023-06-23 | 2023-07-10 | Bayern | 85646 | Neufarn |  |  |  |  | 9175132 |  |  | 45 | West | [8 empty] | Bauliche Anlagen (Hausdach, Gebäude und Fassade) | 2023-07-10 |  |  | natürliche Person (ABR903363530743) | ABR903363530743 | Teileinspeisung (einschließlich Eigenverbrauch) |  | Bayernwerk Netz GmbH (SNB940352624434) | SNB940352624434 | In Prüfung | Niederspannung (= Hausanschluss/Haushaltsstrom) | SEL979353733876 | EEG975889472814 |  | 2023-05-26 | 16.65
SEE938469075577 | PV | In Betrieb | Solare Strahlungsenergie | 5.74 | 4.6 | 2023-05-10 | 2023-06-07 | Bayern | 85658 | Egmating |  |  |  |  | 9175116 |  |  | 14 | Süd | [8 empty] | Bauliche Anlagen (Hausdach, Gebäude und Fassade) | 2023-06-23 |  |  | natürliche Person (ABR917553709895) | ABR917553709895 | Teileinspeisung (einschließlich Eigenverbrauch) |  | Bayernwerk Netz GmbH (SNB940352624434) | SNB940352624434 | Geprüft | Niederspannung (= Hausanschluss/Haushaltsstrom) | SEL998039543134 | EEG924886572737 | E21041011000000000000278285800001 | 2023-05-10 | 5.74
SEE905856848465 | P8A | In Betrieb | Solare Strahlungsenergie | 5.25 | 5 | 2023-05-30 | 2023-05-30 | Bayern | 85586 | Poing |  |  |  |  | 9175135 |  |  | 14 | Süd | [8 empty] | Bauliche Anlagen (Hausdach, Gebäude und Fassade) | 2023-07-21 |  |  | natürliche Person (ABR958028599894) | ABR958028599894 | Teileinspeisung (einschließlich Eigenverbrauch) |  | Bayernwerk Netz GmbH (SNB940352624434) | SNB940352624434 | Geprüft | Niederspannung (= Hausanschluss/Haushaltsstrom) | SEL900724924609 | EEG957228602397 | E21041011000000000000269099000001 | 2023-05-30 | 5.25
SEE949085960291 | Hugo 123 | In Betrieb | Solare Strahlungsenergie | 10.38 | 8 | 2023-06-15 | 2023-06-19 | Bayern | 85604 | Zorneding |  |  |  |  | 9175139 |  |  | 25 | Süd | [8 empty] | Bauliche Anlagen (Hausdach, Gebäude und Fassade) | 2023-07-03 |  |  | natürliche Person (ABR993333159593) | ABR993333159593 | Teileinspeisung (einschließlich Eigenverbrauch) |  | Bayernwerk Netz GmbH (SNB940352624434) | SNB940352624434 | Geprüft | Niederspannung (= Hausanschluss/Haushaltsstrom) | SEL986630625434 | EEG970700006643 | E2104101S000000000000051524700001 | 2023-06-15 | 10.38
SEE915625975841 | PV Bauer Chr. | In Betrieb | Solare Strahlungsenergie | 5.7 | 5.7 | 2023-05-26 | 2023-05-26 | Bayern | 85560 | Ebersberg |  |  |  |  | 9175115 |  |  | 15 | Ost-West | [8 empty] | Bauliche Anlagen (Hausdach, Gebäude und Fassade) | 2023-06-19 |  |  | natürliche Person (ABR912198794954) | ABR912198794954 | Teileinspeisung (einschließlich Eigenverbrauch) |  | Bayernwerk Netz GmbH (SNB940352624434) | SNB940352624434 | Geprüft | Niederspannung (= Hausanschluss/Haushaltsstrom) | SEL939320929978 | EEG982184011280 | E21041011000000000000269687400001 | 2023-05-26 | 5.7
SEE920696362520 | ABR926685694177 | In Betrieb | Solare Strahlungsenergie | 8.74 | 8.74 | 2023-05-31 | 2023-05-31 | Bayern | 85664 | Hohenlinden |  |  |  |  | 9175123 |  |  | 23 | Ost-West | [8 empty] | Bauliche Anlagen (Hausdach, Gebäude und Fassade) | 2023-05-31 |  |  | natürliche Person (ABR926685694177) | ABR926685694177 | Teileinspeisung (einschließlich Eigenverbrauch) |  | SEW Stromversorgungs GmbH (SNB950960779068) | SNB950960779068 | Geprüft | Niederspannung (= Hausanschluss/Haushaltsstrom) | SEL994127970523 | EEG913920112329 |  | 2023-05-31 | 8.74
SEE992897328025 | PV Anlage Halle 24,3kWp | In Betrieb | Solare Strahlungsenergie | 24.3 | 24.3 | 2023-04-13 | 2023-04-25 | Bayern | 85567 | Bruck |  |  |  |  | 9175114 |  |  | 60 | Süd | [8 empty] | Bauliche Anlagen (Hausdach, Gebäude und Fassade) | 2023-04-25 |  |  | Moser und Ritterswürden GmbH | ABR910362532227 | Teileinspeisung (einschließlich Eigenverbrauch) |  | Bayernwerk Netz GmbH (SNB940352624434) | SNB940352624434 | In Prüfung | Niederspannung (= Hausanschluss/Haushaltsstrom) | SEL949955261589 | EEG954374692258 |  | 2023-04-13 | 24.3
SEE947516651404 | Hausdach Ost-West | In Betrieb | Solare Strahlungsenergie | 9.88 | 8 | 2023-06-15 | 2023-06-20 | Bayern | 85604 | Zorneding |  |  |  |  | 9175139 |  |  | 26 | Ost | [8 empty] | Bauliche Anlagen (Hausdach, Gebäude und Fassade) | 2023-06-20 |  |  | natürliche Person (ABR974106705117) | ABR974106705117 | Teileinspeisung (einschließlich Eigenverbrauch) |  | Bayernwerk Netz GmbH (SNB940352624434) | SNB940352624434 | In Prüfung | Niederspannung (= Hausanschluss/Haushaltsstrom) | SEL903067831665 | EEG991459494949 |  | 2023-06-15 | 9.88
SEE954782671470 | SONNE 2P1-989 | In Betrieb | Solare Strahlungsenergie | 15.99 | 13 | 2023-06-12 | 2023-06-20 | Bayern | 85617 | Aßling |  |  |  |  | 9175112 |  |  | 39 | Süd | [8 empty] | Bauliche Anlagen (Hausdach, Gebäude und Fassade) | 2023-06-20 |  |  | Sunvigo Energy I GmbH | ABR922330502361 | Teileinspeisung (einschließlich Eigenverbrauch) |  | Bayernwerk Netz GmbH (SNB940352624434) | SNB940352624434 | In Prüfung | Niederspannung (= Hausanschluss/Haushaltsstrom) | SEL927479182733 | EEG947642134048 |  | 2023-06-12 | 15.99
SEE957524278081 | PV-Anlage_1 | In Betrieb | Solare Strahlungsenergie | 9.72 | 9.2 | 2023-02-09 | 2023-06-07 | Bayern | 85598 | Baldham |  |  |  |  | 9175132 |  |  | 24 | Süd | [8 empty] | Bauliche Anlagen (Hausdach, Gebäude und Fassade) | 2023-06-07 |  |  | natürliche Person (ABR964873636394) | ABR964873636394 | Teileinspeisung (einschließlich Eigenverbrauch) |  | Bayernwerk Netz GmbH (SNB940352624434) | SNB940352624434 | In Prüfung | Niederspannung (= Hausanschluss/Haushaltsstrom) | SEL991976416332 | EEG935278841805 |  | 2023-02-09 | 9.72
SEE966822940798 | P8 | In Betrieb | Solare Strahlungsenergie | 5.25 | 5 | 2023-05-30 | 2023-05-30 | Bayern | 85586 | Poing |  |  |  |  | 9175135 |  |  | 14 | Süd | [8 empty] | Bauliche Anlagen (Hausdach, Gebäude und Fassade) | 2023-07-05 |  |  | natürliche Person (ABR960171881450) | ABR960171881450 | Teileinspeisung (einschließlich Eigenverbrauch) |  | Bayernwerk Netz GmbH (SNB940352624434) | SNB940352624434 | Geprüft | Niederspannung (= Hausanschluss/Haushaltsstrom) | SEL950160520637 | EEG974170920904 | E21041011000000000000269099100001 | 2023-05-30 | 5.25
SEE933900177995 | Dach Solaranlage | In Betrieb | Solare Strahlungsenergie | 15.75 | 10 | 2023-06-20 | 2023-06-22 | Bayern | 85652 | Pliening |  |  |  |  | 9175133 |  |  | 42 | Ost | [8 empty] | Bauliche Anlagen (Hausdach, Gebäude und Fassade) | 2023-06-22 |  |  | natürliche Person (ABR988635648616) | ABR988635648616 | Teileinspeisung (einschließlich Eigenverbrauch) |  | Bayernwerk Netz GmbH (SNB940352624434) | SNB940352624434 | In Prüfung | Niederspannung (= Hausanschluss/Haushaltsstrom) | SEL911953204349 | EEG962885602789 |  | 2023-06-20 | 15.75
SEE999112700093 | Hausdach | In Betrieb | Solare Strahlungsenergie | 15.17 | 15 | 2023-02-09 | 2023-05-31 | Bayern | 85567 | Grafing |  |  |  |  | 9175122 |  |  | 37 | Süd | [8 empty] | Bauliche Anlagen (Hausdach, Gebäude und Fassade) | 2023-06-25 |  |  | natürliche Person (ABR953299042209) | ABR953299042209 | Teileinspeisung (einschließlich Eigenverbrauch) |  | Bayernwerk Netz GmbH (SNB940352624434) | SNB940352624434 | Geprüft | Niederspannung (= Hausanschluss/Haushaltsstrom) | SEL993879125649 | EEG923467683688 | E21041011000000000000236196200001 | 2023-02-09 | 15.17
SEE994662920182 | PV-Anlage | In Betrieb | Solare Strahlungsenergie | 9.84 | 9.84 | 2023-03-22 | 2023-06-01 | Bayern | 85617 | Aßling |  |  |  |  | 9175112 |  |  | 24 | Süd | [8 empty] | Bauliche Anlagen (Hausdach, Gebäude und Fassade) | 2023-06-19 |  |  | natürliche Person (ABR913694941880) | ABR913694941880 | Teileinspeisung (einschließlich Eigenverbrauch) |  | Bayernwerk Netz GmbH (SNB940352624434) | SNB940352624434 | Geprüft | Niederspannung (= Hausanschluss/Haushaltsstrom) | SEL949600610816 | EEG976441234369 | E21041011000000000000237016400001 | 2023-03-22 | 9.84
SEE987132509338 | Puschkin | In Betrieb | Solare Strahlungsenergie | 9.75 | 9.75 | 2023-04-04 | 2023-04-27 | Bayern | 85598 | Baldham |  |  |  |  | 9175132 |  |  | 26 | Süd | [8 empty] | Bauliche Anlagen (Hausdach, Gebäude und Fassade) | 2023-04-27 |  |  | natürliche Person (ABR902771775234) | ABR902771775234 | Teileinspeisung (einschließlich Eigenverbrauch) |  | Bayernwerk Netz GmbH (SNB940352624434) | SNB940352624434 | In Prüfung | Niederspannung (= Hausanschluss/Haushaltsstrom) | SEL969410460296 | EEG992319806438 |  | 2023-04-04 | 9.75
SEE924865411682 | PV2318 | In Betrieb | Solare Strahlungsenergie | 10.13 | 10.13 | 2023-05-06 | 2023-06-20 | Bayern | 85664 | Hohenlinden |  |  |  |  | 9175123 |  |  | 25 | Süd-West | [8 empty] | Bauliche Anlagen (Hausdach, Gebäude und Fassade) | 2023-06-20 |  |  | natürliche Person (ABR953951297497) | ABR953951297497 | Teileinspeisung (einschließlich Eigenverbrauch) |  | SEW Stromversorgungs GmbH (SNB950960779068) | SNB950960779068 | In Prüfung | Niederspannung (= Hausanschluss/Haushaltsstrom) | SEL957729838592 | EEG939954994205 |  | 2023-05-06 | 10.13
SEE990229117811 | Stromvomdach | In Betrieb | Solare Strahlungsenergie | 6.48 | 6.48 | 2023-04-18 | 2023-06-20 | Bayern | 85667 | Oberpframmern |  |  |  |  | 9175131 |  |  | 16 | Süd-West | [8 empty] | Bauliche Anlagen (Hausdach, Gebäude und Fassade) | 2023-06-20 |  |  | natürliche Person (ABR955910209954) | ABR955910209954 | Teileinspeisung (einschließlich Eigenverbrauch) |  | Bayernwerk Netz GmbH (SNB940352624434) | SNB940352624434 | In Prüfung | Niederspannung (= Hausanschluss/Haushaltsstrom) | SEL996040547684 | EEG962084438622 |  | 2023-04-18 | 6.48
SEE975734726611 | PV-Hausdach | In Betrieb | Solare Strahlungsenergie | 5.25 | 5 | 2023-06-01 | 2023-06-10 | Bayern | 85560 | Ebersberg |  |  |  |  | 9175115 |  |  | 14 | Nord-Ost | [8 empty] | Bauliche Anlagen (Hausdach, Gebäude und Fassade) | 2023-07-07 |  |  | natürliche Person (ABR970901206743) | ABR970901206743 | Teileinspeisung (einschließlich Eigenverbrauch) |  | Bayernwerk Netz GmbH (SNB940352624434) | SNB940352624434 | Geprüft | Niederspannung (= Hausanschluss/Haushaltsstrom) | SEL974506478727 | EEG953728036205 | E21041011000000000000301738300001 | 2023-06-01 | 5.25
SEE976984298170 | Hausdach | In Betrieb | Solare Strahlungsenergie | 7.2 | 7 | 2023-05-16 | 2023-06-02 | Bayern | 85586 | Poing |  |  |  |  | 9175135 |  |  | 18 | Süd-Ost | [8 empty] | Bauliche Anlagen (Hausdach, Gebäude und Fassade) | 2023-06-02 |  |  | natürliche Person (ABR976999825903) | ABR976999825903 | Teileinspeisung (einschließlich Eigenverbrauch) |  | Bayernwerk Netz GmbH (SNB940352624434) | SNB940352624434 | In Prüfung | Niederspannung (= Hausanschluss/Haushaltsstrom) | SEL983719469705 | EEG979223995540 |  | 2023-05-16 | 7.2
SEE989609620928 | Wohnhaus | In Betrieb | Solare Strahlungsenergie | 17.16 | 17.16 | 2023-03-22 | 2023-06-22 | Bayern | 85643 | Steinhöring |  |  |  |  | 9175137 |  |  | 52 | Süd | [8 empty] | Bauliche Anlagen (Hausdach, Gebäude und Fassade) | 2023-06-22 |  |  | natürliche Person (ABR904850952222) | ABR904850952222 | Volleinspeisung |  | Bayernwerk Netz GmbH (SNB940352624434) | SNB940352624434 | In Prüfung | Niederspannung (= Hausanschluss/Haushaltsstrom) | SEL964306345749 | EEG940105220852 |  | 2023-03-22 | 17.16
SEE957174142657 | Berghoff | In Betrieb | Solare Strahlungsenergie | 20.46 | 18.2 | 2023-01-13 | 2023-06-05 | Bayern | 85643 | Steinhöring |  |  |  |  | 9175137 |  |  | 62 | Süd | [8 empty] | Bauliche Anlagen (Hausdach, Gebäude und Fassade) | 2023-06-21 |  |  | natürliche Person (ABR911530082094) | ABR911530082094 | Teileinspeisung (einschließlich Eigenverbrauch) |  | Bayernwerk Netz GmbH (SNB940352624434) | SNB940352624434 | Geprüft | Niederspannung (= Hausanschluss/Haushaltsstrom) | SEL984219389395 | EEG982591552833 | E2104101S000000000000064742000002 | 2023-01-13 | 20.46
SEE960224258840 | DachKraftwerk | In Betrieb | Solare Strahlungsenergie | 6 | 5.98 | 2023-06-01 | 2023-06-02 | Bayern | 85586 | Poing |  |  |  |  | 9175135 |  |  | 15 | Süd-Ost | [8 empty] | Bauliche Anlagen (Hausdach, Gebäude und Fassade) | 2023-06-02 |  |  | natürliche Person (ABR985069038204) | ABR985069038204 | Teileinspeisung (einschließlich Eigenverbrauch) |  | Bayernwerk Netz GmbH (SNB940352624434) | SNB940352624434 | In Prüfung | Niederspannung (= Hausanschluss/Haushaltsstrom) | SEL980070114299 | EEG940451554038 |  | 2023-06-01 | 6
SEE930197479863 | PV-Module-ALB00-2360 | In Betrieb | Solare Strahlungsenergie | 12.3 | 10 | 2023-03-14 | 2023-04-28 | Bayern | 85591 | Vaterstetten |  |  |  |  | 9175132 |  |  | 30 | Süd-West | [8 empty] | Bauliche Anlagen (Hausdach, Gebäude und Fassade) | 2023-06-25 |  |  | natürliche Person (ABR966183621435) | ABR966183621435 | Teileinspeisung (einschließlich Eigenverbrauch) |  | Bayernwerk Netz GmbH (SNB940352624434) | SNB940352624434 | Geprüft | Niederspannung (= Hausanschluss/Haushaltsstrom) | SEL926031034428 | EEG928182747783 | E21041011000000000000320373400001 | 2023-03-14 | 12.3
SEE938350700649 | Wohnhaus | In Betrieb | Solare Strahlungsenergie | 9.12 | 9.12 | 2023-06-13 | 2023-06-21 | Bayern | 85643 | Steinhöring |  |  |  |  | 9175137 |  |  | 24 | Süd | [8 empty] | Bauliche Anlagen (Hausdach, Gebäude und Fassade) | 2023-07-05 |  |  | natürliche Person (ABR905852105067) | ABR905852105067 | Teileinspeisung (einschließlich Eigenverbrauch) |  | Bayernwerk Netz GmbH (SNB940352624434) | SNB940352624434 | Geprüft | Niederspannung (= Hausanschluss/Haushaltsstrom) | SEL964170336775 | EEG944998227974 | E21041011000000000000307357700001 | 2023-06-13 | 9.12
SEE942259853757 | C000586881_VS_Hausdach | In Betrieb | Solare Strahlungsenergie | 16.4 | 11 | 2023-06-20 | 2023-06-22 | Bayern | 85646 | Anzing |  |  |  |  | 9175111 |  |  | 40 | Ost-West | [8 empty] | Bauliche Anlagen (Hausdach, Gebäude und Fassade) | 2023-06-22 |  |  | natürliche Person (ABR901747054250) | ABR901747054250 | Teileinspeisung (einschließlich Eigenverbrauch) |  | Bayernwerk Netz GmbH (SNB940352624434) | SNB940352624434 | In Prüfung | Niederspannung (= Hausanschluss/Haushaltsstrom) | SEL900206894567 | EEG962378243581 |  | 2023-06-20 | 16.4
SEE988518871544 | Hausdach | In Betrieb | Solare Strahlungsenergie | 6 | 6 | 2023-04-11 | 2023-06-12 | Bayern | 85586 | Poing |  |  |  |  | 9175135 |  |  | 16 | Süd | [8 empty] | Bauliche Anlagen (Hausdach, Gebäude und Fassade) | 2023-07-26 |  |  | natürliche Person (ABR970957608799) | ABR970957608799 | Teileinspeisung (einschließlich Eigenverbrauch) |  | Bayernwerk Netz GmbH (SNB940352624434) | SNB940352624434 | Geprüft | Niederspannung (= Hausanschluss/Haushaltsstrom) | SEL934758425832 | EEG989057522775 | E2104101S000000000000069223300001 | 2023-04-11 | 6
SEE976076238350 | PV-Ruttensperger | In Betrieb | Solare Strahlungsenergie | 16.34 | 16.34 | 2023-05-05 | 2023-06-03 | Bayern | 85560 | Ebersberg |  |  |  |  | 9175115 |  |  | 38 | Süd | [8 empty] | Bauliche Anlagen (Hausdach, Gebäude und Fassade) | 2023-06-03 |  |  | natürliche Person (ABR970075532280) | ABR970075532280 | Teileinspeisung (einschließlich Eigenverbrauch) |  | Bayernwerk Netz GmbH (SNB940352624434) | SNB940352624434 | In Prüfung | Niederspannung (= Hausanschluss/Haushaltsstrom) | SEL972104130252 | EEG927422569697 |  | 2023-05-05 | 16.34
SEE901250365775 | Ost-West-Anlage | In Betrieb | Solare Strahlungsenergie | 16.4 | 10 | 2023-06-26 | 2023-06-26 | Bayern | 85614 | Kirchseeon |  |  |  |  | 9175124 |  |  | 40 | Ost-West | [8 empty] | Bauliche Anlagen (Hausdach, Gebäude und Fassade) | 2023-06-26 |  |  | natürliche Person (ABR961405444106) | ABR961405444106 | Teileinspeisung (einschließlich Eigenverbrauch) |  | Bayernwerk Netz GmbH (SNB940352624434) | SNB940352624434 | In Prüfung | Niederspannung (= Hausanschluss/Haushaltsstrom) | SEL944053937893 | EEG913493775594 |  | 2023-06-26 | 16.4
SEE939488769898 | Hausdach | In Betrieb | Solare Strahlungsenergie | 17.16 | 15 | 2023-06-01 | 2023-06-12 | Bayern | 85652 | Pliening |  |  |  |  | 9175133 |  |  | 44 | Ost-West | [8 empty] | Bauliche Anlagen (Hausdach, Gebäude und Fassade) | 2023-06-12 |  |  | natürliche Person (ABR918327747211) | ABR918327747211 | Teileinspeisung (einschließlich Eigenverbrauch) |  | Bayernwerk Netz GmbH (SNB940352624434) | SNB940352624434 | In Prüfung | Niederspannung (= Hausanschluss/Haushaltsstrom) | SEL970609715493 | EEG972095307671 |  | 2023-06-01 | 17.16
SEE934001477472 | Hausdach | In Betrieb | Solare Strahlungsenergie | 8.4 | 8 | 2023-05-31 | 2023-06-04 | Bayern | 85598 | Baldham |  |  |  |  | 9175132 |  |  | 22 | Ost-West | [8 empty] | Bauliche Anlagen (Hausdach, Gebäude und Fassade) | 2023-06-04 |  |  | natürliche Person (ABR986569910267) | ABR986569910267 | Teileinspeisung (einschließlich Eigenverbrauch) |  | Bayernwerk Netz GmbH (SNB940352624434) | SNB940352624434 | In Prüfung | Niederspannung (= Hausanschluss/Haushaltsstrom) | SEL940783799480 | EEG977834187866 |  | 2023-05-31 | 8.4
SEE959073707647 | Solar AH5 | In Betrieb | Solare Strahlungsenergie | 9.75 | 9.75 | 2023-04-21 | 2023-05-01 | Bayern | 85667 | Oberpframmern |  |  |  |  | 9175131 |  |  | 25 | Süd | [8 empty] | Bauliche Anlagen (Hausdach, Gebäude und Fassade) | 2023-05-01 |  |  | natürliche Person (ABR956903217970) | ABR956903217970 | Teileinspeisung (einschließlich Eigenverbrauch) |  | Bayernwerk Netz GmbH (SNB940352624434) | SNB940352624434 | In Prüfung | Niederspannung (= Hausanschluss/Haushaltsstrom) | SEL988451836365 | EEG945873076533 |  | 2023-04-21 | 9.75
SEE994291998224 | PV Anlage Mathias Meyer | In Betrieb | Solare Strahlungsenergie | 9.375 | 9.375 | 2023-06-13 | 2023-06-24 | Bayern | 85652 | Pliening |  |  |  |  | 9175133 |  |  | 25 | Süd-West | [8 empty] | Bauliche Anlagen (Hausdach, Gebäude und Fassade) | 2023-06-24 |  |  | natürliche Person (ABR928641299457) | ABR928641299457 | Teileinspeisung (einschließlich Eigenverbrauch) |  | Bayernwerk Netz GmbH (SNB940352624434) | SNB940352624434 | In Prüfung | Niederspannung (= Hausanschluss/Haushaltsstrom) | SEL903905159760 | EEG971956105500 |  | 2023-06-13 | 9.375
SEE972938635800 | PV Anlage Hausdach | In Betrieb | Solare Strahlungsenergie | 10.125 | 10.125 | 2023-06-16 | 2023-06-22 | Bayern | 85614 | Kirchseeon |  |  |  |  | 9175124 |  |  | 27 | Süd-Ost | [8 empty] | Bauliche Anlagen (Hausdach, Gebäude und Fassade) | 2023-06-22 |  |  | natürliche Person (ABR978978001995) | ABR978978001995 | Teileinspeisung (einschließlich Eigenverbrauch) |  | Bayernwerk Netz GmbH (SNB940352624434) | SNB940352624434 | In Prüfung | Niederspannung (= Hausanschluss/Haushaltsstrom) | SEL957409102685 | EEG988053593765 |  | 2023-06-16 | 10.125
SEE913534143214 | PV-Anlage | In Betrieb | Solare Strahlungsenergie | 10.665 | 10 | 2023-06-07 | 2023-06-20 | Bayern | 85646 | Neufarn |  |  |  |  | 9175132 |  |  | 27 | Süd | [8 empty] | Bauliche Anlagen (Hausdach, Gebäude und Fassade) | 2023-06-20 |  |  | natürliche Person (ABR915580530314) | ABR915580530314 | Teileinspeisung (einschließlich Eigenverbrauch) |  | Bayernwerk Netz GmbH (SNB940352624434) | SNB940352624434 | In Prüfung | Niederspannung (= Hausanschluss/Haushaltsstrom) | SEL958379812147 | EEG998659215541 |  | 2023-06-07 | 10.665
SEE914849203846 | C000554021_NF_Hausdach | In Betrieb | Solare Strahlungsenergie | 14.35 | 11 | 2023-06-05 | 2023-06-06 | Bayern | 85591 | Vaterstetten |  |  |  |  | 9175132 |  |  | 35 | Süd-West | [8 empty] | Bauliche Anlagen (Hausdach, Gebäude und Fassade) | 2023-06-06 |  |  | natürliche Person (ABR963165169992) | ABR963165169992 | Teileinspeisung (einschließlich Eigenverbrauch) |  | Bayernwerk Netz GmbH (SNB940352624434) | SNB940352624434 | In Prüfung | Niederspannung (= Hausanschluss/Haushaltsstrom) | SEL929721660464 | EEG921979708134 |  | 2023-06-05 | 14.35
SEE940932454727 | PV Egmating | In Betrieb | Solare Strahlungsenergie | 14.875 | 14.5 | 2023-06-22 | 2023-06-28 | Bayern | 85658 | Egmating |  |  |  |  | 9175116 |  |  | 35 | Süd | [8 empty] | Bauliche Anlagen (Hausdach, Gebäude und Fassade) | 2023-06-28 |  |  | natürliche Person (ABR952791771969) | ABR952791771969 | Teileinspeisung (einschließlich Eigenverbrauch) |  | Bayernwerk Netz GmbH (SNB940352624434) | SNB940352624434 | In Prüfung | Niederspannung (= Hausanschluss/Haushaltsstrom) | SEL911295975464 | EEG915514254477 |  | 2023-06-22 | 14.875
SEE967711762323 | Dach - PV | In Betrieb | Solare Strahlungsenergie | 6.48 | 6 | 2023-04-25 | 2023-06-13 | Bayern | 85617 | Aßling |  |  |  |  | 9175112 |  |  | 16 | Süd-West | [8 empty] | Bauliche Anlagen (Hausdach, Gebäude und Fassade) | 2023-06-13 |  |  | natürliche Person (ABR985072192993) | ABR985072192993 | Teileinspeisung (einschließlich Eigenverbrauch) |  | Bayernwerk Netz GmbH (SNB940352624434) | SNB940352624434 | In Prüfung | Niederspannung (= Hausanschluss/Haushaltsstrom) | SEL927313664210 | EEG903671319702 |  | 2023-04-25 | 6.48
SEE927129040253 | PV Anlage | In Betrieb | Solare Strahlungsenergie | 13.12 | 10 | 2023-05-22 | 2023-06-05 | Bayern | 85567 | Grafing |  |  |  |  | 9175122 |  |  | 32 | Süd-West | [8 empty] | Bauliche Anlagen (Hausdach, Gebäude und Fassade) | 2023-06-05 |  |  | natürliche Person (ABR954999162198) | ABR954999162198 | Teileinspeisung (einschließlich Eigenverbrauch) |  | Rothmoser GmbH & Co. KG (SNB976863966633) | SNB976863966633 | Geprüft | Niederspannung (= Hausanschluss/Haushaltsstrom) | SEL937388849603 | EEG931521384648 |  | 2023-05-22 | 13.12
SEE932331384965 | PV-Anlage-1 | In Betrieb | Solare Strahlungsenergie | 8.335 | 8.335 | 2023-04-26 | 2023-05-01 | Bayern | 85560 | Ebersberg |  |  |  |  | 9175115 |  |  | 22 | Nord | [8 empty] | Bauliche Anlagen (Hausdach, Gebäude und Fassade) | 2023-06-30 |  |  | natürliche Person (ABR915171405120) | ABR915171405120 | Teileinspeisung (einschließlich Eigenverbrauch) |  | Bayernwerk Netz GmbH (SNB940352624434) | SNB940352624434 | Geprüft | Niederspannung (= Hausanschluss/Haushaltsstrom) | SEL941493089007 | EEG990159105926 | E21041011000000000000341643300001 | 2023-04-26 | 8.335
SEE946700173944 | Dachkraftwerk | In Betrieb | Solare Strahlungsenergie | 7.38 | 7 | 2023-06-21 | 2023-06-29 | Bayern | 85617 | Aßling |  |  |  |  | 9175112 |  |  | 18 | Süd | [8 empty] | Bauliche Anlagen (Hausdach, Gebäude und Fassade) | 2023-06-29 |  |  | natürliche Person (ABR982990593468) | ABR982990593468 | Teileinspeisung (einschließlich Eigenverbrauch) |  | Bayernwerk Netz GmbH (SNB940352624434) | SNB940352624434 | In Prüfung | Niederspannung (= Hausanschluss/Haushaltsstrom) | SEL971621171991 | EEG920735961929 |  | 2023-06-21 | 7.38
SEE994714227566 | PV S | In Betrieb | Solare Strahlungsenergie | 13.94 | 12.5 | 2023-05-05 | 2023-06-26 | Bayern | 85586 | Poing |  |  |  |  | 9175135 |  |  | 34 | Ost-West | [8 empty] | Bauliche Anlagen (Hausdach, Gebäude und Fassade) | 2023-06-26 |  |  | natürliche Person (ABR920805848891) | ABR920805848891 | Teileinspeisung (einschließlich Eigenverbrauch) |  | Bayernwerk Netz GmbH (SNB940352624434) | SNB940352624434 | In Prüfung | Niederspannung (= Hausanschluss/Haushaltsstrom) | SEL930938830670 | EEG905162573396 |  | 2023-05-05 | 13.94
SEE927408731476 | PV-Anlage | In Betrieb | Solare Strahlungsenergie | 18.86 | 18 | 2023-03-23 | 2023-06-20 | Bayern | 85598 | Baldham |  |  |  |  | 9175132 |  |  | 46 | West | [8 empty] | Bauliche Anlagen (Hausdach, Gebäude und Fassade) | 2023-06-20 |  |  | natürliche Person (ABR953895967579) | ABR953895967579 | Teileinspeisung (einschließlich Eigenverbrauch) |  | Bayernwerk Netz GmbH (SNB940352624434) | SNB940352624434 | In Prüfung | Niederspannung (= Hausanschluss/Haushaltsstrom) | SEL967427002362 | EEG901365989019 |  | 2023-03-23 | 18.86
SEE941354329846 | Huber 3 | In Betrieb | Solare Strahlungsenergie | 5.25 | 5.25 | 2023-05-17 | 2023-06-06 | Bayern | 85625 | Glonn |  |  |  |  | 9175121 |  |  | 14 | Süd | [8 empty] | Bauliche Anlagen (Hausdach, Gebäude und Fassade) | 2023-06-06 |  |  | natürliche Person (ABR916558801627) | ABR916558801627 | Teileinspeisung (einschließlich Eigenverbrauch) |  | Bayernwerk Netz GmbH (SNB940352624434) | SNB940352624434 | In Prüfung | Niederspannung (= Hausanschluss/Haushaltsstrom) | SEL987956248222 | EEG950871578507 |  | 2023-05-17 | 5.25
SEE925245698266 | PV Hausdach | In Betrieb | Solare Strahlungsenergie | 7.88 | 7.88 | 2023-06-26 | 2023-06-28 | Bayern | 85598 | Baldham |  |  |  |  | 9175132 |  |  | 21 | Ost-West | [8 empty] | Bauliche Anlagen (Hausdach, Gebäude und Fassade) | 2023-06-28 |  |  | natürliche Person (ABR977489214726) | ABR977489214726 | Teileinspeisung (einschließlich Eigenverbrauch) |  | Bayernwerk Netz GmbH (SNB940352624434) | SNB940352624434 | In Prüfung | Niederspannung (= Hausanschluss/Haushaltsstrom) | SEL943404490476 | EEG939034319041 |  | 2023-06-26 | 7.88
SEE955648207406 | PV Anlage | In Betrieb | Solare Strahlungsenergie | 4.4 | 4.4 | 2023-06-07 | 2023-06-15 | Bayern | 85598 | Baldham |  |  |  |  | 9175132 |  |  | 11 | Süd | [8 empty] | Bauliche Anlagen (Hausdach, Gebäude und Fassade) | 2023-06-15 |  |  | natürliche Person (ABR971676586030) | ABR971676586030 | Teileinspeisung (einschließlich Eigenverbrauch) |  | Bayernwerk Netz GmbH (SNB940352624434) | SNB940352624434 | In Prüfung | Niederspannung (= Hausanschluss/Haushaltsstrom) | SEL977857721252 | EEG970565365343 |  | 2023-06-07 | 4.4
SEE917699520156 | PV-Schuppen | In Betrieb | Solare Strahlungsenergie | 1.32 | 1.32 | 2023-06-07 | 2023-06-07 | Bayern | 85604 | Zorneding |  |  |  |  | 9175139 |  |  | 4 | Süd | [8 empty] | Bauliche Anlagen (Hausdach, Gebäude und Fassade) | 2023-06-07 |  |  | natürliche Person (ABR968820972047) | ABR968820972047 | Teileinspeisung (einschließlich Eigenverbrauch) |  | Bayernwerk Netz GmbH (SNB940352624434) | SNB940352624434 | In Prüfung | Niederspannung (= Hausanschluss/Haushaltsstrom) | SEL964109860883 | EEG949934205788 |  | 2023-06-07 | 1.32
SEE938996846800 | Hausdach | In Betrieb | Solare Strahlungsenergie | 12.15 | 10 | 2023-04-11 | 2023-05-04 | Bayern | 85614 | Kirchseeon |  |  |  |  | 9175124 |  |  | 30 | Süd-Ost | [8 empty] | Bauliche Anlagen (Hausdach, Gebäude und Fassade) | 2023-06-19 |  |  | natürliche Person (ABR908470359331) | ABR908470359331 | Teileinspeisung (einschließlich Eigenverbrauch) |  | Bayernwerk Netz GmbH (SNB940352624434) | SNB940352624434 | Geprüft | Niederspannung (= Hausanschluss/Haushaltsstrom) | SEL925819141587 | EEG929264041645 | E21041011000000000000341753600001 | 2023-04-11 | 12.15
SEE983667824953 | Hausdach | In Betrieb | Solare Strahlungsenergie | 5.81 | 5 | 2023-03-10 | 2023-06-29 | Bayern | 85586 | Poing |  |  |  |  | 9175135 |  |  | 14 | West | [8 empty] | Bauliche Anlagen (Hausdach, Gebäude und Fassade) | 2023-06-29 |  |  | natürliche Person (ABR986008371864) | ABR986008371864 | Teileinspeisung (einschließlich Eigenverbrauch) |  | Bayernwerk Netz GmbH (SNB940352624434) | SNB940352624434 | In Prüfung | Niederspannung (= Hausanschluss/Haushaltsstrom) | SEL944380014229 | EEG912381582030 |  | 2023-03-10 | 5.81
SEE903061371518 | Garagendach | In Betrieb | Solare Strahlungsenergie | 5.94 | 5 | 2023-05-22 | 2023-06-28 | Bayern | 85617 | Aßling |  |  |  |  | 9175112 |  |  | 18 | Ost-West | [8 empty] | Bauliche Anlagen (Hausdach, Gebäude und Fassade) | 2023-06-28 |  |  | natürliche Person (ABR945521847591) | ABR945521847591 | Teileinspeisung (einschließlich Eigenverbrauch) |  | Bayernwerk Netz GmbH (SNB940352624434) | SNB940352624434 | In Prüfung | Niederspannung (= Hausanschluss/Haushaltsstrom) | SEL902051344150 | EEG987498813018 |  | 2023-05-22 | 5.94
SEE914835320861 | Hausdach Süd | In Betrieb | Solare Strahlungsenergie | 4.92 | 4.92 | 2023-06-20 | 2023-06-20 | Bayern | 85567 | Grafing |  |  |  |  | 9175122 |  |  | 12 | Süd | [8 empty] | Bauliche Anlagen (Hausdach, Gebäude und Fassade) | 2023-07-04 |  |  | natürliche Person (ABR951334284270) | ABR951334284270 | Teileinspeisung (einschließlich Eigenverbrauch) |  | Bayernwerk Netz GmbH (SNB940352624434) | SNB940352624434 | In Prüfung | Niederspannung (= Hausanschluss/Haushaltsstrom) | SEL981389248392 | EEG982364525798 | E21041011000000000000307967200002 | 2023-06-20 | 4.92
SEE979690546443 | Pavarotti1 | In Betrieb | Solare Strahlungsenergie | 9.6 | 9.6 | 2023-05-04 | 2023-06-06 | Bayern | 85604 | Zorneding |  |  |  |  | 9175139 |  |  | 24 | Ost-West | [8 empty] | Bauliche Anlagen (Hausdach, Gebäude und Fassade) | 2023-06-06 |  |  | natürliche Person (ABR909495324854) | ABR909495324854 | Teileinspeisung (einschließlich Eigenverbrauch) |  | Bayernwerk Netz GmbH (SNB940352624434) | SNB940352624434 | In Prüfung | Niederspannung (= Hausanschluss/Haushaltsstrom) | SEL963645179404 | EEG919688299005 |  | 2023-05-04 | 9.6
SEE919401947947 | PV7,875kWp | In Betrieb | Solare Strahlungsenergie | 7.875 | 7.875 | 2023-05-31 | 2023-06-29 | Bayern | 85591 | Vaterstetten |  |  |  |  | 9175132 |  |  | 21 | Süd | [8 empty] | Bauliche Anlagen (Hausdach, Gebäude und Fassade) | 2023-06-29 |  |  | natürliche Person (ABR965626147570) | ABR965626147570 | Teileinspeisung (einschließlich Eigenverbrauch) |  | Bayernwerk Netz GmbH (SNB940352624434) | SNB940352624434 | In Prüfung | Niederspannung (= Hausanschluss/Haushaltsstrom) | SEL994068662570 | EEG920428972799 |  | 2023-05-31 | 7.875
SEE905492886395 | PV-Anlage Weißenfeld | In Betrieb | Solare Strahlungsenergie | 10.66 | 10 | 2023-06-23 | 2023-06-23 | Bayern | 85622 | Weißenfeld |  |  |  |  | 9175132 |  |  | 26 | Süd | [8 empty] | Bauliche Anlagen (Hausdach, Gebäude und Fassade) | 2023-06-23 |  |  | natürliche Person (ABR911040567272) | ABR911040567272 | Teileinspeisung (einschließlich Eigenverbrauch) |  | Bayernwerk Netz GmbH (SNB940352624434) | SNB940352624434 | In Prüfung | Niederspannung (= Hausanschluss/Haushaltsstrom) | SEL938529018834 | EEG926097997989 |  | 2023-06-23 | 10.66
SEE907016975769 | SenecV3 | In Betrieb | Solare Strahlungsenergie | 9.6 | 9.6 | 2023-06-12 | 2023-06-12 | Bayern | 85586 | Poing |  |  |  |  | 9175135 |  |  | 24 | Süd | [8 empty] | Bauliche Anlagen (Hausdach, Gebäude und Fassade) | 2023-06-12 |  |  | natürliche Person (ABR916330001481) | ABR916330001481 | Teileinspeisung (einschließlich Eigenverbrauch) |  | Bayernwerk Netz GmbH (SNB940352624434) | SNB940352624434 | In Prüfung | Niederspannung (= Hausanschluss/Haushaltsstrom) | SEL906945869361 | EEG950822492029 |  | 2023-06-12 | 9.6
SEE963229040038 | PVA 2023 Überschusseinspeisung | In Betrieb | Solare Strahlungsenergie | 29.82 | 27 | 2023-04-25 | 2023-05-04 | Bayern | 85664 | Hohenlinden |  |  |  |  | 9175123 |  |  | 71 | Nord-West | [8 empty] | Bauliche Anlagen (Hausdach, Gebäude und Fassade) | 2023-05-04 |  |  | Heitner Vermögensverwaltungs GmbH & Co. KG | ABR920638930299 | Teileinspeisung (einschließlich Eigenverbrauch) |  | SEW Stromversorgungs GmbH (SNB950960779068) | SNB950960779068 | In Prüfung | Niederspannung (= Hausanschluss/Haushaltsstrom) | SEL942658191757 | EEG972196525486 |  | 2023-04-25 | 29.82
SEE987463264067 | PV | In Betrieb | Solare Strahlungsenergie | 6.88 | 6.88 | 2023-06-05 | 2023-07-03 | Bayern | 85567 | Grafing |  |  |  |  | 9175122 |  |  | 16 | Süd | [8 empty] | Bauliche Anlagen (Hausdach, Gebäude und Fassade) | 2023-07-03 |  |  | natürliche Person (ABR993315795443) | ABR993315795443 | Teileinspeisung (einschließlich Eigenverbrauch) |  | Rothmoser GmbH & Co. KG (SNB976863966633) | SNB976863966633 | Geprüft | Niederspannung (= Hausanschluss/Haushaltsstrom) | SEL954372848107 | EEG973264401879 |  | 2023-06-05 | 6.88
SEE913795794163 | ABR964949303663 | In Betrieb | Solare Strahlungsenergie | 15.375 | 15 | 2023-06-21 | 2023-06-28 | Bayern | 85652 | Pliening |  |  |  |  | 9175133 |  |  | 41 | Süd | [8 empty] | Bauliche Anlagen (Hausdach, Gebäude und Fassade) | 2023-06-28 |  |  | natürliche Person (ABR964949303663) | ABR964949303663 | Teileinspeisung (einschließlich Eigenverbrauch) |  | Bayernwerk Netz GmbH (SNB940352624434) | SNB940352624434 | In Prüfung | Niederspannung (= Hausanschluss/Haushaltsstrom) | SEL939816516699 | EEG949828515207 |  | 2023-06-21 | 15.375
SEE905618951402 | PV Anlage Böhmerwaldstr. 35, Poing | In Betrieb | Solare Strahlungsenergie | 7.29 | 7.29 | 2023-06-20 | 2023-06-21 | Bayern | 85586 | Poing |  |  |  |  | 9175135 |  |  | 18 | Süd | [8 empty] | Bauliche Anlagen (Hausdach, Gebäude und Fassade) | 2023-07-05 |  |  | natürliche Person (ABR930632937255) | ABR930632937255 | Teileinspeisung (einschließlich Eigenverbrauch) |  | Bayernwerk Netz GmbH (SNB940352624434) | SNB940352624434 | In Prüfung | Niederspannung (= Hausanschluss/Haushaltsstrom) | SEL928583755875 | EEG995469357782 |  | 2023-06-20 | 7.29
SEE979926388366 | Hausdach | In Betrieb | Solare Strahlungsenergie | 14.53 | 13 | 2023-01-11 | 2023-06-08 | Bayern | 85646 | Anzing |  |  |  |  | 9175111 |  |  | 35 | Süd | [8 empty] | Bauliche Anlagen (Hausdach, Gebäude und Fassade) | 2023-06-24 |  |  | natürliche Person (ABR946920851639) | ABR946920851639 | Teileinspeisung (einschließlich Eigenverbrauch) |  | Bayernwerk Netz GmbH (SNB940352624434) | SNB940352624434 | Geprüft | Niederspannung (= Hausanschluss/Haushaltsstrom) | SEL919249505163 | EEG921337117509 | E21041011000000000000285405900001 | 2023-01-11 | 14.53
SEE995496222886 | Hausdach | In Betrieb | Solare Strahlungsenergie | 6.75 | 6.75 | 2023-06-29 | 2023-07-01 | Bayern | 85652 | Pliening |  |  |  |  | 9175133 |  |  | 18 | Süd | [8 empty] | Bauliche Anlagen (Hausdach, Gebäude und Fassade) | 2023-07-01 |  |  | natürliche Person (ABR909427397758) | ABR909427397758 | Teileinspeisung (einschließlich Eigenverbrauch) |  | Bayernwerk Netz GmbH (SNB940352624434) | SNB940352624434 | In Prüfung | Niederspannung (= Hausanschluss/Haushaltsstrom) | SEL989170045274 | EEG966224191729 |  | 2023-06-29 | 6.75
SEE979838687069 | Hausdach | In Betrieb | Solare Strahlungsenergie | 9.775 | 8 | 2023-06-22 | 2023-06-23 | Bayern | 85567 | Grafing |  |  |  |  | 9175122 |  |  | 23 | West | [8 empty] | Bauliche Anlagen (Hausdach, Gebäude und Fassade) | 2023-06-23 |  |  | natürliche Person (ABR961200089472) | ABR961200089472 | Teileinspeisung (einschließlich Eigenverbrauch) |  | Rothmoser GmbH & Co. KG (SNB976863966633) | SNB976863966633 | Geprüft | Niederspannung (= Hausanschluss/Haushaltsstrom) | SEL965340403457 | EEG965532481577 |  | 2023-06-22 | 9.775
SEE983260347187 | PV-Anzing | In Betrieb | Solare Strahlungsenergie | 7.7 | 7.7 | 2023-05-26 | 2023-06-20 | Bayern | 85646 | Anzing |  |  |  |  | 9175111 |  |  | 20 | Süd-West | [8 empty] | Bauliche Anlagen (Hausdach, Gebäude und Fassade) | 2023-06-20 |  |  | natürliche Person (ABR909256455452) | ABR909256455452 | Teileinspeisung (einschließlich Eigenverbrauch) |  | Bayernwerk Netz GmbH (SNB940352624434) | SNB940352624434 | In Prüfung | Niederspannung (= Hausanschluss/Haushaltsstrom) | SEL910395986004 | EEG978423329780 |  | 2023-05-26 | 7.7
SEE932568845321 | Solaranlage Hausdach | In Betrieb | Solare Strahlungsenergie | 10.875 | 10.875 | 2023-04-25 | 2023-05-08 | Bayern | 85658 | Egmating |  |  |  |  | 9175116 |  |  | 29 | Süd | [8 empty] | Bauliche Anlagen (Hausdach, Gebäude und Fassade) | 2023-05-08 |  |  | natürliche Person (ABR935299614501) | ABR935299614501 | Teileinspeisung (einschließlich Eigenverbrauch) |  | Bayernwerk Netz GmbH (SNB940352624434) | SNB940352624434 | In Prüfung | Niederspannung (= Hausanschluss/Haushaltsstrom) | SEL932302460544 | EEG972917924697 |  | 2023-04-25 | 10.875
SEE905479362195 | Hausdach | In Betrieb | Solare Strahlungsenergie | 10 | 10 | 2023-06-20 | 2023-07-03 | Bayern | 85643 | Steinhöring |  |  |  |  | 9175137 |  |  | 28 | Süd | [8 empty] | Bauliche Anlagen (Hausdach, Gebäude und Fassade) | 2023-07-03 |  |  | natürliche Person (ABR969370658962) | ABR969370658962 | Teileinspeisung (einschließlich Eigenverbrauch) |  | Bayernwerk Netz GmbH (SNB940352624434) | SNB940352624434 | In Prüfung | Niederspannung (= Hausanschluss/Haushaltsstrom) | SEL989519329263 | EEG973384742739 |  | 2023-06-20 | 10
SEE941845564589 | Hausdach | In Betrieb | Solare Strahlungsenergie | 8.805 | 6.5 | 2023-06-27 | 2023-06-29 | Bayern | 85604 | Zorneding |  |  |  |  | 9175139 |  |  | 23 | Ost | [8 empty] | Bauliche Anlagen (Hausdach, Gebäude und Fassade) | 2023-06-29 |  |  | natürliche Person (ABR980418806602) | ABR980418806602 | Teileinspeisung (einschließlich Eigenverbrauch) |  | Bayernwerk Netz GmbH (SNB940352624434) | SNB940352624434 | In Prüfung | Niederspannung (= Hausanschluss/Haushaltsstrom) | SEL982300365556 | EEG921252783445 |  | 2023-06-27 | 8.805
SEE979315010335 | C000553569_AL_Hausdach | In Betrieb | Solare Strahlungsenergie | 8.2 | 6.6 | 2023-06-13 | 2023-06-22 | Bayern | 85560 | Ebersberg |  |  |  |  | 9175115 |  |  | 20 | Süd | [8 empty] | Bauliche Anlagen (Hausdach, Gebäude und Fassade) | 2023-06-22 |  |  | natürliche Person (ABR966299690813) | ABR966299690813 | Teileinspeisung (einschließlich Eigenverbrauch) |  | Bayernwerk Netz GmbH (SNB940352624434) | SNB940352624434 | In Prüfung | Niederspannung (= Hausanschluss/Haushaltsstrom) | SEL994278358737 | EEG945479422796 |  | 2023-06-13 | 8.2
SEE924848776685 | Solarwatt 7,5 kwp | In Betrieb | Solare Strahlungsenergie | 7.5 | 7 | 2023-06-05 | 2023-06-14 | Bayern | 85617 | Aßling |  |  |  |  | 9175112 |  |  | 20 | Süd | [8 empty] | Bauliche Anlagen (Hausdach, Gebäude und Fassade) | 2023-06-14 |  |  | natürliche Person (ABR900098062600) | ABR900098062600 | Teileinspeisung (einschließlich Eigenverbrauch) |  | Bayernwerk Netz GmbH (SNB940352624434) | SNB940352624434 | In Prüfung | Niederspannung (= Hausanschluss/Haushaltsstrom) | SEL933493053560 | EEG913152008506 |  | 2023-06-05 | 7.5
SEE914808953737 | PV | In Betrieb | Solare Strahlungsenergie | 10 | 10 | 2023-03-27 | 2023-07-04 | Bayern | 85646 | Neufarn |  |  |  |  | 9175132 |  |  | 25 | Süd | [8 empty] | Bauliche Anlagen (Hausdach, Gebäude und Fassade) | 2023-07-31 |  |  | natürliche Person (ABR982041708988) | ABR982041708988 | Teileinspeisung (einschließlich Eigenverbrauch) |  | Bayernwerk Netz GmbH (SNB940352624434) | SNB940352624434 | In Prüfung | Niederspannung (= Hausanschluss/Haushaltsstrom) | SEL941038607567 | EEG998446707600 | E2104101S000000000000142339000001 | 2023-03-27 | 10
SEE930122226371 | PV-Anlage Hausdach | In Betrieb | Solare Strahlungsenergie | 10.5 | 8.2 | 2023-05-12 | 2023-06-23 | Bayern | 85614 | Kirchseeon |  |  |  |  | 9175124 |  |  | 26 | Süd | [8 empty] | Bauliche Anlagen (Hausdach, Gebäude und Fassade) | 2023-06-23 |  |  | natürliche Person (ABR998880708713) | ABR998880708713 | Teileinspeisung (einschließlich Eigenverbrauch) |  | Bayernwerk Netz GmbH (SNB940352624434) | SNB940352624434 | In Prüfung | Niederspannung (= Hausanschluss/Haushaltsstrom) | SEL935846053531 | EEG907899004402 |  | 2023-05-12 | 10.53
SEE994014024667 | Stierdach | In Betrieb | Solare Strahlungsenergie | 12.75 | 12.75 | 2023-05-30 | 2023-06-22 | Bayern | 85667 | Oberpframmern |  |  |  |  | 9175131 |  |  | 34 | Süd | [8 empty] | Bauliche Anlagen (Hausdach, Gebäude und Fassade) | 2023-06-22 |  |  | natürliche Person (ABR975141232460) | ABR975141232460 | Teileinspeisung (einschließlich Eigenverbrauch) |  | Bayernwerk Netz GmbH (SNB940352624434) | SNB940352624434 | In Prüfung | Niederspannung (= Hausanschluss/Haushaltsstrom) | SEL967552289843 | EEG945399132706 |  | 2023-05-30 | 12.75
SEE953172045631 | Hausdach | In Betrieb | Solare Strahlungsenergie | 8.4 | 8 | 2023-03-23 | 2023-05-11 | Bayern | 85560 | Ebersberg |  |  |  |  | 9175115 |  |  | 21 | Ost-West | [8 empty] | Bauliche Anlagen (Hausdach, Gebäude und Fassade) | 2023-08-06 |  |  | natürliche Person (ABR999954259995) | ABR999954259995 | Teileinspeisung (einschließlich Eigenverbrauch) |  | Bayernwerk Netz GmbH (SNB940352624434) | SNB940352624434 | In Prüfung | Niederspannung (= Hausanschluss/Haushaltsstrom) | SEL982305131453 | EEG987994310042 | E21041011000000000000304676200001 | 2023-03-23 | 8.4
SEE984233421897 | Hausdach | In Betrieb | Solare Strahlungsenergie | 12.15 | 10 | 2023-03-21 | 2023-07-04 | Bayern | 85658 | Egmating |  |  |  |  | 9175116 |  |  | 30 | Süd | [8 empty] | Bauliche Anlagen (Hausdach, Gebäude und Fassade) | 2023-07-04 |  |  | natürliche Person (ABR924014254894) | ABR924014254894 | Teileinspeisung (einschließlich Eigenverbrauch) |  | Bayernwerk Netz GmbH (SNB940352624434) | SNB940352624434 | In Prüfung | Niederspannung (= Hausanschluss/Haushaltsstrom) | SEL933352660403 | EEG978962054761 |  | 2023-03-21 | 12.15
SEE995298271709 | PV Anlage | In Betrieb | Solare Strahlungsenergie | 18.04 | 17 | 2023-04-11 | 2023-06-30 | Bayern | 85646 | Neufarn |  |  |  |  | 9175132 |  |  | 44 | Ost | [8 empty] | Bauliche Anlagen (Hausdach, Gebäude und Fassade) | 2023-06-30 |  |  | natürliche Person (ABR906154648627) | ABR906154648627 | Teileinspeisung (einschließlich Eigenverbrauch) |  | Bayernwerk Netz GmbH (SNB940352624434) | SNB940352624434 | In Prüfung | Niederspannung (= Hausanschluss/Haushaltsstrom) | SEL968262325296 | EEG907739953259 |  | 2023-04-11 | 18.04
SEE925845314795 | Hausdach M. | In Betrieb | Solare Strahlungsenergie | 9.24 | 9.24 | 2023-06-16 | 2023-06-26 | Bayern | 85570 | Markt Schwaben |  |  |  |  | 9175127 | [12 empty] | Bauliche Anlagen (Hausdach, Gebäude und Fassade) | 2023-06-26 |  |  | natürliche Person (ABR956401935123) | ABR956401935123 | Teileinspeisung (einschließlich Eigenverbrauch) |  | Bayernwerk Netz GmbH (SNB940352624434) | SNB940352624434 | In Prüfung | Niederspannung (= Hausanschluss/Haushaltsstrom) | SEL954154492016 | EEG968725995585 |  | 2023-06-16 | 9.24
SEE912238863039 | PV-Anlage Hausdach | In Betrieb | Solare Strahlungsenergie | 10.38 | 8 | 2023-06-15 | 2023-06-16 | Bayern | 85604 | Zorneding |  |  |  |  | 9175139 |  |  | 25 | Nord | [8 empty] | Bauliche Anlagen (Hausdach, Gebäude und Fassade) | 2023-06-16 |  |  | natürliche Person (ABR984736938120) | ABR984736938120 | Teileinspeisung (einschließlich Eigenverbrauch) |  | Bayernwerk Netz GmbH (SNB940352624434) | SNB940352624434 | In Prüfung | Niederspannung (= Hausanschluss/Haushaltsstrom) | SEL970159961098 | EEG944915015202 |  | 2023-06-15 | 10.38
SEE934048656762 | PV-F9 | In Betrieb | Solare Strahlungsenergie | 8 | 8 | 2023-05-30 | 2023-07-06 | Bayern | 85570 | Markt Schwaben |  |  |  |  | 9175127 |  |  | 20 | Ost | [8 empty] | Bauliche Anlagen (Hausdach, Gebäude und Fassade) | 2023-07-06 |  |  | natürliche Person (ABR935504245438) | ABR935504245438 | Teileinspeisung (einschließlich Eigenverbrauch) |  | Bayernwerk Netz GmbH (SNB940352624434) | SNB940352624434 | In Prüfung | Niederspannung (= Hausanschluss/Haushaltsstrom) | SEL930331788905 | EEG934670237070 |  | 2023-05-30 | 8
SEE998509814627 | C000573860_DW_Hausdach | In Betrieb | Solare Strahlungsenergie | 4.92 | 4.4 | 2023-06-23 | 2023-06-25 | Bayern | 85661 | Forstinning |  |  |  |  | 9175118 |  |  | 12 | Süd-West | [8 empty] | Bauliche Anlagen (Hausdach, Gebäude und Fassade) | 2023-06-25 |  |  | natürliche Person (ABR989134313234) | ABR989134313234 | Teileinspeisung (einschließlich Eigenverbrauch) |  | Bayernwerk Netz GmbH (SNB940352624434) | SNB940352624434 | In Prüfung | Niederspannung (= Hausanschluss/Haushaltsstrom) | SEL957637277841 | EEG961239568764 |  | 2023-06-23 | 4.92
SEE984800107681 | C000609484_JB_Hausdach | In Betrieb | Solare Strahlungsenergie | 16.4 | 11 | 2023-06-21 | 2023-06-22 | Bayern | 85598 | Baldham |  |  |  |  | 9175132 |  |  | 40 | Ost-West | [8 empty] | Bauliche Anlagen (Hausdach, Gebäude und Fassade) | 2023-06-22 |  |  | natürliche Person (ABR983910055455) | ABR983910055455 | Teileinspeisung (einschließlich Eigenverbrauch) |  | Bayernwerk Netz GmbH (SNB940352624434) | SNB940352624434 | In Prüfung | Niederspannung (= Hausanschluss/Haushaltsstrom) | SEL911796608199 | EEG937006914812 |  | 2023-06-21 | 16.4
SEE935940884093 | Chalet | In Betrieb | Solare Strahlungsenergie | 11.8 | 10 | 2023-05-12 | 2023-05-12 | Bayern | 85667 | Oberpframmern |  |  |  |  | 9175131 |  |  | 32 | Süd | [8 empty] | Bauliche Anlagen (Hausdach, Gebäude und Fassade) | 2023-08-04 |  |  | natürliche Person (ABR900011830026) | ABR900011830026 | Teileinspeisung (einschließlich Eigenverbrauch) |  | Bayernwerk Netz GmbH (SNB940352624434) | SNB940352624434 | In Prüfung | Niederspannung (= Hausanschluss/Haushaltsstrom) | SEL943976376505 | EEG928809802673 | E2104101S000000000000114006900001 | 2023-05-12 | 11.8
SEE954149485375 | Hausdach | In Betrieb | Solare Strahlungsenergie | 15.4 | 15.4 | 2023-06-14 | 2023-07-07 | Bayern | 85591 | Vaterstetten |  |  |  |  | 9175132 |  |  | 40 | Süd-Ost | [8 empty] | Bauliche Anlagen (Hausdach, Gebäude und Fassade) | 2023-07-07 |  |  | natürliche Person (ABR994022678852) | ABR994022678852 | Teileinspeisung (einschließlich Eigenverbrauch) |  | Bayernwerk Netz GmbH (SNB940352624434) | SNB940352624434 | In Prüfung | Niederspannung (= Hausanschluss/Haushaltsstrom) | SEL909064309046 | EEG935221835585 |  | 2023-06-14 | 15.4
SEE913381377404 | PV7,875kWp | In Betrieb | Solare Strahlungsenergie | 7.875 | 7.875 | 2023-06-26 | 2023-07-03 | Bayern | 85560 | Ebersberg |  |  |  |  | 9175115 |  |  | 21 | Süd | [8 empty] | Bauliche Anlagen (Hausdach, Gebäude und Fassade) | 2023-07-03 |  |  | natürliche Person (ABR962904577470) | ABR962904577470 | Teileinspeisung (einschließlich Eigenverbrauch) |  | Bayernwerk Netz GmbH (SNB940352624434) | SNB940352624434 | In Prüfung | Niederspannung (= Hausanschluss/Haushaltsstrom) | SEL918745309466 | EEG962145784842 |  | 2023-06-26 | 7.875
SEE926100381095 | Nord-Nord-Ost 30° | In Betrieb | Solare Strahlungsenergie | 7.5 | 7.4 | 2023-06-28 | 2023-06-28 | Bayern | 85591 | Vaterstetten |  |  |  |  | 9175132 |  |  | 18 | Nord | [8 empty] | Bauliche Anlagen (Hausdach, Gebäude und Fassade) | 2023-06-28 |  |  | natürliche Person (ABR947661001147) | ABR947661001147 | Teileinspeisung (einschließlich Eigenverbrauch) |  | Bayernwerk Netz GmbH (SNB940352624434) | SNB940352624434 | In Prüfung | Niederspannung (= Hausanschluss/Haushaltsstrom) | SEL994230602014 | EEG963560432189 |  | 2023-06-28 | 7.5
SEE959176483554 | Bürogebäude 4 b | In Betrieb | Solare Strahlungsenergie | 10.53 | 10 | 2023-05-02 | 2023-06-21 | Bayern | 85599 | Parsdorf |  |  |  |  | 9175132 |  |  | 26 | Süd | [8 empty] | Bauliche Anlagen (Hausdach, Gebäude und Fassade) | 2023-06-21 |  |  | natürliche Person (ABR952395576007) | ABR952395576007 | Teileinspeisung (einschließlich Eigenverbrauch) |  | Bayernwerk Netz GmbH (SNB940352624434) | SNB940352624434 | In Prüfung | Niederspannung (= Hausanschluss/Haushaltsstrom) | SEL945414707490 | EEG933622421628 |  | 2023-05-02 | 10.53
SEE971077683116 | PV 4,86 kWp | In Betrieb | Solare Strahlungsenergie | 4.86 | 4.86 | 2023-05-10 | 2023-07-07 | Bayern | 85614 | Kirchseeon |  |  |  |  | 9175124 |  |  | 13 | Süd | [8 empty] | Bauliche Anlagen (Hausdach, Gebäude und Fassade) | 2023-08-01 |  |  | natürliche Person (ABR989110019921) | ABR989110019921 | Teileinspeisung (einschließlich Eigenverbrauch) |  | Bayernwerk Netz GmbH (SNB940352624434) | SNB940352624434 | In Prüfung | Niederspannung (= Hausanschluss/Haushaltsstrom) | SEL950405291308 | EEG960105855809 | E21041011000000000000292572500001 | 2023-05-10 | 4.86
SEE927402953713 | PV-Anlage Wolframstrasse 18 | In Betrieb | Solare Strahlungsenergie | 9.75 | 8 | 2023-06-26 | 2023-06-27 | Bayern | 85652 | Pliening |  |  |  |  | 9175133 |  |  | 26 | Süd | [8 empty] | Bauliche Anlagen (Hausdach, Gebäude und Fassade) | 2023-06-27 |  |  | natürliche Person (ABR981397924639) | ABR981397924639 | Teileinspeisung (einschließlich Eigenverbrauch) |  | Bayernwerk Netz GmbH (SNB940352624434) | SNB940352624434 | In Prüfung | Niederspannung (= Hausanschluss/Haushaltsstrom) | SEL981925508676 | EEG915160230580 |  | 2023-06-26 | 9.75
SEE959667071291 | PV Hausdach/P | In Betrieb | Solare Strahlungsenergie | 7.44 | 7.44 | 2023-06-15 | 2023-06-25 | Bayern | 85604 | Zorneding |  |  |  |  | 9175139 |  |  | 22 | Süd | [8 empty] | Bauliche Anlagen (Hausdach, Gebäude und Fassade) | 2023-06-25 |  |  | natürliche Person (ABR995555841157) | ABR995555841157 | Teileinspeisung (einschließlich Eigenverbrauch) |  | Bayernwerk Netz GmbH (SNB940352624434) | SNB940352624434 | In Prüfung | Niederspannung (= Hausanschluss/Haushaltsstrom) | SEL952934443159 | EEG991335521431 |  | 2023-06-15 | 7.44
SEE975201397559 | Dachanlage Süd | In Betrieb | Solare Strahlungsenergie | 9.36 | 9.36 | 2023-05-12 | 2023-05-16 | Bayern | 85586 | Poing |  |  |  |  | 9175135 |  |  | 24 | Süd | [8 empty] | Bauliche Anlagen (Hausdach, Gebäude und Fassade) | 2023-07-01 |  |  | natürliche Person (ABR974630022308) | ABR974630022308 | Teileinspeisung (einschließlich Eigenverbrauch) |  | Bayernwerk Netz GmbH (SNB940352624434) | SNB940352624434 | In Prüfung | Niederspannung (= Hausanschluss/Haushaltsstrom) | SEL919523870147 | EEG965512223715 | E21041011000000000000284533800001 | 2023-05-12 | 9.36
SEE914013536053 | PV Anlage | In Betrieb | Solare Strahlungsenergie | 7.38 | 6 | 2023-06-22 | 2023-07-07 | Bayern | 85567 | Grafing |  |  |  |  | 9175122 |  |  | 18 | Ost | [8 empty] | Bauliche Anlagen (Hausdach, Gebäude und Fassade) | 2023-07-07 |  |  | natürliche Person (ABR956173565917) | ABR956173565917 | Teileinspeisung (einschließlich Eigenverbrauch) |  | Rothmoser GmbH & Co. KG (SNB976863966633) | SNB976863966633 | Geprüft | Niederspannung (= Hausanschluss/Haushaltsstrom) | SEL965751237979 | EEG961066118774 |  | 2023-06-22 | 7.38
SEE945717112397 | PV-Anlage 11,61 kWp | In Betrieb | Solare Strahlungsenergie | 11.61 | 10 | 2023-05-11 | 2023-07-11 | Bayern | 85567 | Grafing |  |  |  |  | 9175122 |  |  | 27 | Süd | [8 empty] | Bauliche Anlagen (Hausdach, Gebäude und Fassade) | 2023-07-19 |  |  | natürliche Person (ABR975257465837) | ABR975257465837 | Teileinspeisung (einschließlich Eigenverbrauch) |  | Bayernwerk Netz GmbH (SNB940352624434) | SNB940352624434 | Geprüft | Niederspannung (= Hausanschluss/Haushaltsstrom) | SEL966700062208 | EEG912394108166 | E21041011000000000000240031100001 | 2023-05-11 | 11.61
SEE944131311768 | Energy Storage System2 | In Betrieb | Solare Strahlungsenergie | 10.92 | 10.92 | 2023-06-28 | 2023-06-28 | Bayern | 85586 | Poing |  |  |  |  | 9175135 |  |  | 28 | West | [8 empty] | Bauliche Anlagen (Hausdach, Gebäude und Fassade) | 2023-06-28 |  |  | natürliche Person (ABR909611848431) | ABR909611848431 | Teileinspeisung (einschließlich Eigenverbrauch) |  | Bayernwerk Netz GmbH (SNB940352624434) | SNB940352624434 | In Prüfung | Niederspannung (= Hausanschluss/Haushaltsstrom) | SEL970793177282 | EEG951766077013 |  | 2023-06-28 | 10.92
SEE995052329011 | 1. Erweiterung Hausdach | In Betrieb | Solare Strahlungsenergie | 0.41 | 0.41 | 2023-05-25 | 2023-06-22 | Bayern | 85652 | Pliening |  |  |  |  | 9175133 |  |  | 1 | Süd | [8 empty] | Bauliche Anlagen (Hausdach, Gebäude und Fassade) | 2023-06-22 |  |  | natürliche Person (ABR966377728421) | ABR966377728421 | Teileinspeisung (einschließlich Eigenverbrauch) |  | Bayernwerk Netz GmbH (SNB940352624434) | SNB940352624434 | In Prüfung | Niederspannung (= Hausanschluss/Haushaltsstrom) | SEL951551350314 | EEG948168648194 |  | 2023-05-25 | 0.41
SEE949569823494 | Solardach_ggr | In Betrieb | Solare Strahlungsenergie | 7.6 | 7 | 2023-02-16 | 2023-07-07 | Bayern | 85586 | Poing |  |  |  |  | 9175135 |  |  | 20 | Süd-Ost | [8 empty] | Bauliche Anlagen (Hausdach, Gebäude und Fassade) | 2023-07-07 |  |  | natürliche Person (ABR942247258014) | ABR942247258014 | Teileinspeisung (einschließlich Eigenverbrauch) |  | Bayernwerk Netz GmbH (SNB940352624434) | SNB940352624434 | In Prüfung | Niederspannung (= Hausanschluss/Haushaltsstrom) | SEL952749077884 | EEG979365363450 |  | 2023-02-16 | 7.6
SEE944251635218 | PV-Zorneding | In Betrieb | Solare Strahlungsenergie | 10.375 | 8 | 2023-06-27 | 2023-06-27 | Bayern | 85604 | Zorneding |  |  |  |  | 9175139 |  |  | 25 | Nord | [8 empty] | Bauliche Anlagen (Hausdach, Gebäude und Fassade) | 2023-06-27 |  |  | natürliche Person (ABR998445843798) | ABR998445843798 | Teileinspeisung (einschließlich Eigenverbrauch) |  | Bayernwerk Netz GmbH (SNB940352624434) | SNB940352624434 | In Prüfung | Niederspannung (= Hausanschluss/Haushaltsstrom) | SEL914211385453 | EEG910115013737 |  | 2023-06-27 | 10.375
SEE933382883704 | Balkonkraftwerk | In Betrieb | Solare Strahlungsenergie | 0.6 | 0.6 | 2023-06-28 | 2023-06-28 | Bayern | 85617 | Aßling |  |  |  |  | 9175112 |  |  | 2 | Süd | [8 empty] | Bauliche Anlagen (Hausdach, Gebäude und Fassade) | 2023-06-28 |  |  | natürliche Person (ABR932670530184) | ABR932670530184 | Teileinspeisung (einschließlich Eigenverbrauch) |  | Bayernwerk Netz GmbH (SNB940352624434) | SNB940352624434 | In Prüfung | Niederspannung (= Hausanschluss/Haushaltsstrom) | SEL968091081578 | EEG968334346204 |  | 2023-06-28 | 0.6
SEE994200520232 | PV Anlage | In Betrieb | Solare Strahlungsenergie | 9.84 | 9.84 | 2023-04-20 | 2023-05-19 | Bayern | 85598 | Baldham |  |  |  |  | 9175132 |  |  | 24 | Süd | [8 empty] | Bauliche Anlagen (Hausdach, Gebäude und Fassade) | 2023-06-19 |  |  | natürliche Person (ABR947533372368) | ABR947533372368 | Teileinspeisung (einschließlich Eigenverbrauch) |  | Bayernwerk Netz GmbH (SNB940352624434) | SNB940352624434 | Geprüft | Niederspannung (= Hausanschluss/Haushaltsstrom) | SEL941224113766 | EEG983246690696 | E21041011000000000000250644700001 | 2023-04-20 | 9.84
SEE963156989288 | Nr4 | In Betrieb | Solare Strahlungsenergie | 8.1 | 8.1 | 2023-06-13 | 2023-07-08 | Bayern | 85643 | Steinhöring |  |  |  |  | 9175137 |  |  | 20 | Süd | [8 empty] | Bauliche Anlagen (Hausdach, Gebäude und Fassade) | 2023-07-08 |  |  | natürliche Person (ABR922514169489) | ABR922514169489 | Teileinspeisung (einschließlich Eigenverbrauch) |  | Bayernwerk Netz GmbH (SNB940352624434) | SNB940352624434 | In Prüfung | Niederspannung (= Hausanschluss/Haushaltsstrom) | SEL917895212664 | EEG934857727400 |  | 2023-06-13 | 8.1
SEE957220358070 | Hausdach | In Betrieb | Solare Strahlungsenergie | 15 | 10 | 2023-05-25 | 2023-07-12 | Bayern | 85614 | Kirchseeon |  |  |  |  | 9175124 |  |  | 40 | Süd-Ost | [8 empty] | Bauliche Anlagen (Hausdach, Gebäude und Fassade) | 2023-07-13 |  |  | natürliche Person (ABR996585846846) | ABR996585846846 | Teileinspeisung (einschließlich Eigenverbrauch) |  | Bayernwerk Netz GmbH (SNB940352624434) | SNB940352624434 | Geprüft | Niederspannung (= Hausanschluss/Haushaltsstrom) | SEL956977639388 | EEG949027569209 | E21041011000000000000258456400001 | 2023-05-25 | 15
SEE920489865788 | Dach | In Betrieb | Solare Strahlungsenergie | 10.25 | 10.25 | 2023-06-29 | 2023-06-29 | Bayern | 85560 | Ebersberg |  |  |  |  | 9175115 |  |  | 25 | Süd | [8 empty] | Bauliche Anlagen (Hausdach, Gebäude und Fassade) | 2023-06-29 |  |  | natürliche Person (ABR983710184355) | ABR983710184355 | Teileinspeisung (einschließlich Eigenverbrauch) |  | Bayernwerk Netz GmbH (SNB940352624434) | SNB940352624434 | In Prüfung | Niederspannung (= Hausanschluss/Haushaltsstrom) | SEL928510286359 | EEG965401588703 |  | 2023-06-29 | 10.25
SEE981467903779 | Module J1 | In Betrieb | Solare Strahlungsenergie | 8.61 | 8 | 2023-06-05 | 2023-06-22 | Bayern | 85567 | Grafing |  |  |  |  | 9175122 |  |  | 21 | Ost-West | [8 empty] | Bauliche Anlagen (Hausdach, Gebäude und Fassade) | 2023-06-22 |  |  | natürliche Person (ABR903505271206) | ABR903505271206 | Teileinspeisung (einschließlich Eigenverbrauch) |  | Rothmoser GmbH & Co. KG (SNB976863966633) | SNB976863966633 | Geprüft | Niederspannung (= Hausanschluss/Haushaltsstrom) | SEL956275854384 | EEG992555427947 |  | 2023-06-05 | 8.61
SEE925635273776 | PV Anlage Home | In Betrieb | Solare Strahlungsenergie | 9.49 | 8 | 2023-06-20 | 2023-07-09 | Bayern | 85598 | Baldham |  |  |  |  | 9175132 |  |  | 26 | Süd | [8 empty] | Bauliche Anlagen (Hausdach, Gebäude und Fassade) | 2023-07-09 |  |  | natürliche Person (ABR952320755576) | ABR952320755576 | Teileinspeisung (einschließlich Eigenverbrauch) |  | Bayernwerk Netz GmbH (SNB940352624434) | SNB940352624434 | In Prüfung | Niederspannung (= Hausanschluss/Haushaltsstrom) | SEL985734656641 | EEG908475922981 |  | 2023-06-20 | 9.49
SEE934986121285 | 99KW Fahrsilohalle | In Betrieb | Solare Strahlungsenergie | 99.99 | 99.99 | 2023-05-25 | 2023-06-29 | Bayern | 85560 | Ebersberg | Neuhausen | 1 |  |  | 9175115 | 48.0801 | 12.009 | 303 | Ost-West | [8 empty] | Bauliche Anlagen (Hausdach, Gebäude und Fassade) | 2023-07-03 |  |  | natürliche Person (ABR979511997959) | ABR979511997959 | Volleinspeisung |  | Bayernwerk Netz GmbH (SNB940352624434) | SNB940352624434 | Geprüft | Niederspannung (= Hausanschluss/Haushaltsstrom) | SEL975799146416 | EEG974229579633 | E2104101S000000000000142917600001 | 2023-05-25 | 99.99
SEE997788999445 | PV-Anlage2 | In Betrieb | Solare Strahlungsenergie | 1.44 | 1.44 | 2023-06-26 | 2023-06-28 | Bayern | 85617 | Aßling |  |  |  |  | 9175112 |  |  | 8 | Süd | [8 empty] | Bauliche Anlagen (Hausdach, Gebäude und Fassade) | 2023-06-28 |  |  | natürliche Person (ABR995047009812) | ABR995047009812 | Teileinspeisung (einschließlich Eigenverbrauch) |  | Bayernwerk Netz GmbH (SNB940352624434) | SNB940352624434 | In Prüfung | Niederspannung (= Hausanschluss/Haushaltsstrom) | SEL982691500215 | EEG963962165456 |  | 2023-06-26 | 1.44
SEE958080397278 | PV-Anlage | In Betrieb | Solare Strahlungsenergie | 8.63 | 7 | 2023-05-15 | 2023-06-07 | Bayern | 85567 | Grafing |  |  |  |  | 9175122 |  |  | 23 | Süd-Ost | [8 empty] | Bauliche Anlagen (Hausdach, Gebäude und Fassade) | 2023-06-24 |  |  | natürliche Person (ABR976531273421) | ABR976531273421 | Teileinspeisung (einschließlich Eigenverbrauch) |  | Bayernwerk Netz GmbH (SNB940352624434) | SNB940352624434 | Geprüft | Niederspannung (= Hausanschluss/Haushaltsstrom) | SEL916306915149 | EEG904053855412 | E21041011000000000000301752700001 | 2023-05-15 | 8.6
SEE993999107365 | Hausdach Südseite | In Betrieb | Solare Strahlungsenergie | 6.63 | 6.63 | 2023-06-29 | 2023-07-18 | Bayern | 85586 | Poing |  |  |  |  | 9175135 |  |  | 17 | Süd | [8 empty] | Bauliche Anlagen (Hausdach, Gebäude und Fassade) | 2023-07-18 |  |  | natürliche Person (ABR914832392410) | ABR914832392410 | Teileinspeisung (einschließlich Eigenverbrauch) |  | Bayernwerk Netz GmbH (SNB940352624434) | SNB940352624434 | In Prüfung | Niederspannung (= Hausanschluss/Haushaltsstrom) | SEL946089321639 | EEG977719424147 |  | 2023-06-29 | 6.63
SEE973830465304 | PV Anlage | In Betrieb | Solare Strahlungsenergie | 9.75 | 9.75 | 2023-06-05 | 2023-07-18 | Bayern | 85667 | Oberpframmern |  |  |  |  | 9175131 |  |  | 25 | Süd | [8 empty] | Bauliche Anlagen (Hausdach, Gebäude und Fassade) | 2023-07-18 |  |  | natürliche Person (ABR947287904433) | ABR947287904433 | Teileinspeisung (einschließlich Eigenverbrauch) |  | Bayernwerk Netz GmbH (SNB940352624434) | SNB940352624434 | In Prüfung | Niederspannung (= Hausanschluss/Haushaltsstrom) | SEL971625599630 | EEG999331853679 |  | 2023-06-05 | 9.75
SEE981833541987 | PVASTRO | In Betrieb | Solare Strahlungsenergie | 24.48 | 23 | 2023-03-23 | 2023-06-30 | Bayern | 85652 | Pliening |  |  |  |  | 9175133 |  |  | 59 | Ost-West | [8 empty] | Bauliche Anlagen (Hausdach, Gebäude und Fassade) | 2023-06-30 |  |  | natürliche Person (ABR922417657106) | ABR922417657106 | Teileinspeisung (einschließlich Eigenverbrauch) |  | Bayernwerk Netz GmbH (SNB940352624434) | SNB940352624434 | In Prüfung | Niederspannung (= Hausanschluss/Haushaltsstrom) | SEL912991406023 | EEG978654804377 |  | 2023-03-23 | 24.48
SEE920898488950 | Balkonkraftwerk Garage | In Betrieb | Solare Strahlungsenergie | 0.6 | 0.6 | 2023-06-15 | 2023-06-23 | Bayern | 85625 | Glonn |  |  |  |  | 9175121 |  |  | 2 | Süd-Ost | [8 empty] | Bauliche Anlagen (Hausdach, Gebäude und Fassade) | 2023-06-23 |  |  | natürliche Person (ABR947848784542) | ABR947848784542 | Teileinspeisung (einschließlich Eigenverbrauch) |  | Bayernwerk Netz GmbH (SNB940352624434) | SNB940352624434 | In Prüfung | Niederspannung (= Hausanschluss/Haushaltsstrom) | SEL962340542551 | EEG941621611698 |  | 2023-06-15 | 0.6
SEE940171388869 | 85622_Weissenfeld | In Betrieb | Solare Strahlungsenergie | 16.81 | 15 | 2023-06-19 | 2023-07-11 | Bayern | 85622 | Weißenfeld |  |  |  |  | 9175132 |  |  | 41 | Ost-West | [8 empty] | Bauliche Anlagen (Hausdach, Gebäude und Fassade) | 2023-07-11 |  |  | natürliche Person (ABR983068501323) | ABR983068501323 | Teileinspeisung (einschließlich Eigenverbrauch) |  | Bayernwerk Netz GmbH (SNB940352624434) | SNB940352624434 | In Prüfung | Niederspannung (= Hausanschluss/Haushaltsstrom) | SEL948158428218 | EEG997679149157 |  | 2023-06-19 | 16.81
SEE999033398775 | PVDach-HB | In Betrieb | Solare Strahlungsenergie | 8.5 | 8 | 2023-04-26 | 2023-06-29 | Bayern | 85614 | Kirchseeon |  |  |  |  | 9175124 |  |  | 21 | Süd | [8 empty] | Bauliche Anlagen (Hausdach, Gebäude und Fassade) | 2023-07-03 |  |  | natürliche Person (ABR907024996022) | ABR907024996022 | Teileinspeisung (einschließlich Eigenverbrauch) |  | Bayernwerk Netz GmbH (SNB940352624434) | SNB940352624434 | Geprüft | Niederspannung (= Hausanschluss/Haushaltsstrom) | SEL941689750308 | EEG963721505981 | E21041011000000000000243110000001 | 2023-04-26 | 8.5
SEE901903768342 | Dachanlage | In Betrieb | Solare Strahlungsenergie | 8.8 | 8 | 2023-06-07 | 2023-06-30 | Bayern | 85591 | Vaterstetten |  |  |  |  | 9175132 |  |  | 18 | Süd-West | [8 empty] | Bauliche Anlagen (Hausdach, Gebäude und Fassade) | 2023-06-30 |  |  | natürliche Person (ABR948966816733) | ABR948966816733 | Teileinspeisung (einschließlich Eigenverbrauch) |  | Bayernwerk Netz GmbH (SNB940352624434) | SNB940352624434 | In Prüfung | Niederspannung (= Hausanschluss/Haushaltsstrom) | SEL905836034666 | EEG915135839480 |  | 2023-06-07 | 8.8
SEE995385694961 | PV Wohnhaus | In Betrieb | Solare Strahlungsenergie | 9.12 | 9.12 | 2023-05-08 | 2023-06-08 | Bayern | 85560 | Ebersberg |  |  |  |  | 9175115 |  |  | 24 | Süd-Ost | [8 empty] | Bauliche Anlagen (Hausdach, Gebäude und Fassade) | 2023-06-08 |  |  | natürliche Person (ABR946804678444) | ABR946804678444 | Teileinspeisung (einschließlich Eigenverbrauch) |  | Bayernwerk Netz GmbH (SNB940352624434) | SNB940352624434 | In Prüfung | Niederspannung (= Hausanschluss/Haushaltsstrom) | SEL997334798102 | EEG993239293322 |  | 2023-05-08 | 9.12
SEE992640397544 | Ignaz Igel PV Anlage | In Betrieb | Solare Strahlungsenergie | 8.3 | 8 | 2023-06-16 | 2023-07-18 | Bayern | 85598 | Baldham |  |  |  |  | 9175132 |  |  | 22 | Ost-West | [8 empty] | Bauliche Anlagen (Hausdach, Gebäude und Fassade) | 2023-07-18 |  |  | natürliche Person (ABR994210096239) | ABR994210096239 | Teileinspeisung (einschließlich Eigenverbrauch) |  | Bayernwerk Netz GmbH (SNB940352624434) | SNB940352624434 | In Prüfung | Niederspannung (= Hausanschluss/Haushaltsstrom) | SEL980829493446 | EEG916639056915 |  | 2023-06-16 | 8.3
SEE914789032605 | Tscharli | In Betrieb | Solare Strahlungsenergie | 4.9 | 4.9 | 2023-06-19 | 2023-07-21 | Bayern | 85652 | Pliening |  |  |  |  | 9175133 |  |  | 12 | Süd | [8 empty] | Bauliche Anlagen (Hausdach, Gebäude und Fassade) | 2023-07-21 |  |  | natürliche Person (ABR991015795510) | ABR991015795510 | Teileinspeisung (einschließlich Eigenverbrauch) |  | Bayernwerk Netz GmbH (SNB940352624434) | SNB940352624434 | In Prüfung | Niederspannung (= Hausanschluss/Haushaltsstrom) | SEL971220251407 | EEG957737968199 |  | 2023-06-19 | 4.9
SEE971806273946 | Dachkraftwerk | In Betrieb | Solare Strahlungsenergie | 7.5 | 7.5 | 2023-02-06 | 2023-07-05 | Bayern | 85664 | Hohenlinden |  |  |  |  | 9175123 |  |  | 20 | Ost-West | [8 empty] | Bauliche Anlagen (Hausdach, Gebäude und Fassade) | 2023-07-05 |  |  | natürliche Person (ABR973074825117) | ABR973074825117 | Teileinspeisung (einschließlich Eigenverbrauch) |  | SEW Stromversorgungs GmbH (SNB950960779068) | SNB950960779068 | In Prüfung | Niederspannung (= Hausanschluss/Haushaltsstrom) | SEL936605315570 | EEG930730596903 |  | 2023-02-07 | 7.5
SEE908775587156 | Autohaus Mittermüller | In Betrieb | Solare Strahlungsenergie | 23.625 | 23.625 | 2023-03-01 | 2023-06-26 | Bayern | 85625 | Glonn |  |  |  |  | 9175121 |  |  | 63 | Süd-Ost | [8 empty] | Bauliche Anlagen (Hausdach, Gebäude und Fassade) | 2023-07-20 |  |  | Autohaus Mittermüller e.K. e.K. Franz Michael Mittermüller | ABR986736668519 | Teileinspeisung (einschließlich Eigenverbrauch) |  | Bayernwerk Netz GmbH (SNB940352624434) | SNB940352624434 | In Prüfung | Niederspannung (= Hausanschluss/Haushaltsstrom) | SEL932435290186 | EEG968628198366 | E21041011000000000000287363300002 | 2023-03-01 | 24.75
SEE964884551921 | PV Anlage 6,32kWp | In Betrieb | Solare Strahlungsenergie | 6.32 | 4.6 | 2023-05-11 | 2023-07-13 | Bayern | 85598 | Baldham |  |  |  |  | 9175132 |  |  | 16 | Süd | [8 empty] | Bauliche Anlagen (Hausdach, Gebäude und Fassade) | 2023-07-13 |  |  | natürliche Person (ABR989731263352) | ABR989731263352 | Teileinspeisung (einschließlich Eigenverbrauch) |  | Bayernwerk Netz GmbH (SNB940352624434) | SNB940352624434 | In Prüfung | Niederspannung (= Hausanschluss/Haushaltsstrom) | SEL940236165855 | EEG985340773695 |  | 2023-05-11 | 6.32
SEE940992602915 | ABR945827312014 | In Betrieb | Solare Strahlungsenergie | 8.8 | 8.8 | 2023-05-26 | 2023-06-30 | Bayern | 85625 | Glonn |  |  |  |  | 9175121 |  |  | 21 | Ost-West | [8 empty] | Bauliche Anlagen (Hausdach, Gebäude und Fassade) | 2023-06-30 |  |  | natürliche Person (ABR945827312014) | ABR945827312014 | Teileinspeisung (einschließlich Eigenverbrauch) |  | Bayernwerk Netz GmbH (SNB940352624434) | SNB940352624434 | In Prüfung | Niederspannung (= Hausanschluss/Haushaltsstrom) | SEL973786140331 | EEG986344011431 |  | 2023-05-26 | 8.8
SEE924849813921 | SUN-Growth-Pult | In Betrieb | Solare Strahlungsenergie | 7.47 | 6 | 2023-03-09 | 2023-07-01 | Bayern | 85586 | Poing |  |  |  |  | 9175135 |  |  | 18 | Süd-West | [8 empty] | Bauliche Anlagen (Hausdach, Gebäude und Fassade) | 2023-07-01 |  |  | natürliche Person (ABR922114923429) | ABR922114923429 | Teileinspeisung (einschließlich Eigenverbrauch) |  | Bayernwerk Netz GmbH (SNB940352624434) | SNB940352624434 | In Prüfung | Niederspannung (= Hausanschluss/Haushaltsstrom) | SEL979191956598 | EEG935426139167 |  | 2023-03-09 | 7.47
SEE966523505562 | PV-Anlage Herzog-Georg-Weg 15, Zorneding | In Betrieb | Solare Strahlungsenergie | 6.6 | 6.6 | 2023-06-01 | 2023-06-15 | Bayern | 85604 | Zorneding |  |  |  |  | 9175139 |  |  | 16 | Süd | [8 empty] | Bauliche Anlagen (Hausdach, Gebäude und Fassade) | 2023-06-15 |  |  | natürliche Person (ABR995031878752) | ABR995031878752 | Teileinspeisung (einschließlich Eigenverbrauch) |  | Bayernwerk Netz GmbH (SNB940352624434) | SNB940352624434 | In Prüfung | Niederspannung (= Hausanschluss/Haushaltsstrom) | SEL957270056810 | EEG921075251169 |  | 2023-06-01 | 6.6
SEE987836779242 | Alle Module | In Betrieb | Solare Strahlungsenergie | 12.3 | 10 | 2023-03-30 | 2023-07-21 | Bayern | 85560 | Ebersberg |  |  |  |  | 9175115 |  |  | 30 | West | [8 empty] | Bauliche Anlagen (Hausdach, Gebäude und Fassade) | 2023-07-21 |  |  | natürliche Person (ABR931626338652) | ABR931626338652 | Teileinspeisung (einschließlich Eigenverbrauch) |  | Bayernwerk Netz GmbH (SNB940352624434) | SNB940352624434 | In Prüfung | Niederspannung (= Hausanschluss/Haushaltsstrom) | SEL913496557784 | EEG924406075403 |  | 2023-03-30 | 12.3
SEE932990537153 | PV-Anlage | In Betrieb | Solare Strahlungsenergie | 9.17 | 8 | 2023-05-23 | 2023-07-31 | Bayern | 85560 | Ebersberg |  |  |  |  | 9175115 |  |  | 23 | Süd | [8 empty] | Bauliche Anlagen (Hausdach, Gebäude und Fassade) | 2023-08-01 |  |  | natürliche Person (ABR958880250780) | ABR958880250780 | Teileinspeisung (einschließlich Eigenverbrauch) |  | Bayernwerk Netz GmbH (SNB940352624434) | SNB940352624434 | Geprüft | Niederspannung (= Hausanschluss/Haushaltsstrom) | SEL932920890419 | EEG977046705247 | E2104101S000000000000088101300001 | 2023-05-23 | 9.17
SEE916864869540 | Oberndorf 2b | In Betrieb | Solare Strahlungsenergie | 29.16 | 29.16 | 2023-06-06 | 2023-07-05 | Bayern | 85560 | Ebersberg |  |  |  |  | 9175115 |  |  | 72 | Süd | [8 empty] | Bauliche Anlagen (Hausdach, Gebäude und Fassade) | 2023-07-05 |  |  | natürliche Person (ABR918577848775) | ABR918577848775 | Teileinspeisung (einschließlich Eigenverbrauch) |  | Bayernwerk Netz GmbH (SNB940352624434) | SNB940352624434 | In Prüfung | Niederspannung (= Hausanschluss/Haushaltsstrom) | SEL961785043128 | EEG906772587742 |  | 2023-06-06 | 29.16
SEE963249058570 | PV Anlage Hausdach Pliening | In Betrieb | Solare Strahlungsenergie | 7.7 | 7.7 | 2023-06-30 | 2023-07-01 | Bayern | 85652 | Pliening |  |  |  |  | 9175133 |  |  | 19 | Süd | [8 empty] | Bauliche Anlagen (Hausdach, Gebäude und Fassade) | 2023-07-01 |  |  | natürliche Person (ABR963781361244) | ABR963781361244 | Teileinspeisung (einschließlich Eigenverbrauch) |  | Bayernwerk Netz GmbH (SNB940352624434) | SNB940352624434 | In Prüfung | Niederspannung (= Hausanschluss/Haushaltsstrom) | SEL996808901352 | EEG916618951637 |  | 2023-06-30 | 7.7
SEE945043263190 | Mietshaus 4 | In Betrieb | Solare Strahlungsenergie | 10 | 10 | 2023-01-13 | 2023-07-30 | Bayern | 85646 | Anzing |  |  |  |  | 9175111 |  |  | 25 | Süd | [8 empty] | Bauliche Anlagen (Hausdach, Gebäude und Fassade) | 2023-07-30 |  |  | natürliche Person (ABR978369087713) | ABR978369087713 | Teileinspeisung (einschließlich Eigenverbrauch) |  | Bayernwerk Netz GmbH (SNB940352624434) | SNB940352624434 | In Prüfung | Niederspannung (= Hausanschluss/Haushaltsstrom) | SEL947827619544 | EEG973187795062 |  | 2023-01-13 | 10
SEE932811550323 | Hausdach | In Betrieb | Solare Strahlungsenergie | 13.77 | 9.9 | 2023-05-26 | 2023-06-30 | Bayern | 85560 | Ebersberg |  |  |  |  | 9175115 |  |  | 34 | Ost-West | [8 empty] | Bauliche Anlagen (Hausdach, Gebäude und Fassade) | 2023-06-30 |  |  | natürliche Person (ABR984434418573) | ABR984434418573 | Teileinspeisung (einschließlich Eigenverbrauch) |  | Bayernwerk Netz GmbH (SNB940352624434) | SNB940352624434 | In Prüfung | Niederspannung (= Hausanschluss/Haushaltsstrom) | SEL994755907458 | EEG932960613313 |  | 2023-05-26 | 13.77
SEE930521356709 | Rosenheimer Str. Halle | In Betrieb | Solare Strahlungsenergie | 17.82 | 15 | 2023-06-29 | 2023-07-03 | Bayern | 85567 | Grafing |  |  |  |  | 9175122 |  |  | 54 | Süd | [8 empty] | Bauliche Anlagen (Hausdach, Gebäude und Fassade) | 2023-07-03 |  |  | natürliche Person (ABR913552595682) | ABR913552595682 | Teileinspeisung (einschließlich Eigenverbrauch) |  | Rothmoser GmbH & Co. KG (SNB976863966633) | SNB976863966633 | Geprüft | Niederspannung (= Hausanschluss/Haushaltsstrom) | SEL918736952367 | EEG973765945117 |  | 2023-06-29 | 17.82
SEE924755997944 | Dorn 111 | In Betrieb | Solare Strahlungsenergie | 7.29 | 5 | 2023-06-02 | 2023-06-17 | Bayern | 85591 | Vaterstetten |  |  |  |  | 9175132 |  |  | 18 | Nord-Ost | [8 empty] | Bauliche Anlagen (Hausdach, Gebäude und Fassade) | 2023-06-17 |  |  | natürliche Person (ABR907935995442) | ABR907935995442 | Teileinspeisung (einschließlich Eigenverbrauch) |  | Bayernwerk Netz GmbH (SNB940352624434) | SNB940352624434 | In Prüfung | Niederspannung (= Hausanschluss/Haushaltsstrom) | SEL923162648883 | EEG967709133197 |  | 2023-06-02 | 7.29
SEE942803178879 | Dach-OG | In Betrieb | Solare Strahlungsenergie | 2.22 | 2.22 | 2023-06-25 | 2023-07-21 | Bayern | 85643 | Steinhöring |  |  |  |  | 9175137 |  |  | 6 | Ost | [8 empty] | Bauliche Anlagen (Hausdach, Gebäude und Fassade) | 2023-07-21 |  |  | natürliche Person (ABR939023505103) | ABR939023505103 | Teileinspeisung (einschließlich Eigenverbrauch) |  | Bayernwerk Netz GmbH (SNB940352624434) | SNB940352624434 | In Prüfung | Niederspannung (= Hausanschluss/Haushaltsstrom) | SEL936632959105 | EEG969102959091 |  | 2023-06-25 | 2.22
SEE907015606572 | PV6,750kWp | In Betrieb | Solare Strahlungsenergie | 6.75 | 5.5 | 2023-06-19 | 2023-07-12 | Bayern | 85614 | Kirchseeon |  |  |  |  | 9175124 |  |  | 18 | Süd | [8 empty] | Bauliche Anlagen (Hausdach, Gebäude und Fassade) | 2023-07-12 |  |  | natürliche Person (ABR933448512463) | ABR933448512463 | Teileinspeisung (einschließlich Eigenverbrauch) |  | Bayernwerk Netz GmbH (SNB940352624434) | SNB940352624434 | In Prüfung | Niederspannung (= Hausanschluss/Haushaltsstrom) | SEL945168747834 | EEG915946139939 |  | 2023-06-19 | 6.75
SEE900785763889 | Bergstrasse Solar | In Betrieb | Solare Strahlungsenergie | 10.53 | 10 | 2023-05-01 | 2023-07-12 | Bayern | 85625 | Baiern |  |  |  |  | 9175113 |  |  | 26 | Süd-West | [8 empty] | Bauliche Anlagen (Hausdach, Gebäude und Fassade) | 2023-07-12 |  |  | natürliche Person (ABR947480893275) | ABR947480893275 | Teileinspeisung (einschließlich Eigenverbrauch) |  | Bayernwerk Netz GmbH (SNB940352624434) | SNB940352624434 | In Prüfung | Niederspannung (= Hausanschluss/Haushaltsstrom) | SEL901893722461 | EEG979637328941 |  | 2023-05-01 | 10.53
SEE967884170154 | Hausdach | In Betrieb | Solare Strahlungsenergie | 17.71 | 12 | 2023-06-27 | 2023-07-02 | Bayern | 85598 | Baldham |  |  |  |  | 9175132 |  |  |  | Süd | [8 empty] | Bauliche Anlagen (Hausdach, Gebäude und Fassade) | 2023-07-02 |  |  | natürliche Person (ABR941940669035) | ABR941940669035 | Teileinspeisung (einschließlich Eigenverbrauch) |  | Bayernwerk Netz GmbH (SNB940352624434) | SNB940352624434 | In Prüfung | Niederspannung (= Hausanschluss/Haushaltsstrom) | SEL935515571625 | EEG911794900813 |  | 2023-06-27 | 17.71
SEE944072687458 | Südhausdach | In Betrieb | Solare Strahlungsenergie | 9.7 | 7.68 | 2023-05-16 | 2023-07-30 | Bayern | 85652 | Pliening |  |  |  |  | 9175133 |  |  | 24 | Süd | [8 empty] | Bauliche Anlagen (Hausdach, Gebäude und Fassade) | 2023-07-30 |  |  | natürliche Person (ABR993393856692) | ABR993393856692 | Teileinspeisung (einschließlich Eigenverbrauch) |  | Bayernwerk Netz GmbH (SNB940352624434) | SNB940352624434 | In Prüfung | Niederspannung (= Hausanschluss/Haushaltsstrom) | SEL985882360285 | EEG948671147283 |  | 2023-05-16 | 9.7
SEE928792642508 | PV Anlage | In Betrieb | Solare Strahlungsenergie | 10 | 10 | 2023-05-26 | 2023-07-02 | Bayern | 85661 | Forstinning |  |  |  |  | 9175118 |  |  | 25 | Süd-West | [8 empty] | Bauliche Anlagen (Hausdach, Gebäude und Fassade) | 2023-07-02 |  |  | natürliche Person (ABR979072832478) | ABR979072832478 | Teileinspeisung (einschließlich Eigenverbrauch) |  | Bayernwerk Netz GmbH (SNB940352624434) | SNB940352624434 | In Prüfung | Niederspannung (= Hausanschluss/Haushaltsstrom) | SEL974797551291 | EEG906304445557 |  | 2023-05-26 | 10
SEE913762120865 | Balkonkraftwerk1 | In Betrieb | Solare Strahlungsenergie | 0.6 | 0.6 | 2023-06-17 | 2023-07-17 | Bayern | 85567 | Grafing |  |  |  |  | 9175122 |  |  | 2 | Süd | [8 empty] | Bauliche Anlagen (Hausdach, Gebäude und Fassade) | 2023-07-17 |  |  | natürliche Person (ABR955884630273) | ABR955884630273 | Teileinspeisung (einschließlich Eigenverbrauch) |  | Rothmoser GmbH & Co. KG (SNB976863966633) | SNB976863966633 | Geprüft | Niederspannung (= Hausanschluss/Haushaltsstrom) | SEL912807072817 | EEG902458159630 |  | 2023-06-16 | 0.6
SEE931710375617 | PV Unser Heim | In Betrieb | Solare Strahlungsenergie | 10.5 | 10 | 2023-06-06 | 2023-06-20 | Bayern | 85570 | Markt Schwaben |  |  |  |  | 9175127 |  |  | 28 | Süd | [8 empty] | Bauliche Anlagen (Hausdach, Gebäude und Fassade) | 2023-06-20 |  |  | natürliche Person (ABR915534897364) | ABR915534897364 | Teileinspeisung (einschließlich Eigenverbrauch) |  | Bayernwerk Netz GmbH (SNB940352624434) | SNB940352624434 | In Prüfung | Niederspannung (= Hausanschluss/Haushaltsstrom) | SEL937677407286 | EEG955360031099 |  | 2023-06-06 | 10.5
SEE928777361189 | PV-Anlage | In Betrieb | Solare Strahlungsenergie | 9.75 | 8 | 2023-05-30 | 2023-07-22 | Bayern | 85652 | Pliening |  |  |  |  | 9175133 |  |  | 26 | Süd-Ost | [8 empty] | Bauliche Anlagen (Hausdach, Gebäude und Fassade) | 2023-07-22 |  |  | natürliche Person (ABR980580393009) | ABR980580393009 | Teileinspeisung (einschließlich Eigenverbrauch) |  | Bayernwerk Netz GmbH (SNB940352624434) | SNB940352624434 | In Prüfung | Niederspannung (= Hausanschluss/Haushaltsstrom) | SEL960024337639 | EEG962425883982 |  | 2023-05-30 | 9.75
SEE963216968109 | PV-Anlage 9,84 kWp | In Betrieb | Solare Strahlungsenergie | 9.84 | 9.84 | 2023-06-27 | 2023-07-13 | Bayern | 85567 | Grafing |  |  |  |  | 9175122 |  |  | 24 | Süd | [8 empty] | Bauliche Anlagen (Hausdach, Gebäude und Fassade) | 2023-07-13 |  |  | natürliche Person (ABR962410312176) | ABR962410312176 | Teileinspeisung (einschließlich Eigenverbrauch) |  | Bayernwerk Netz GmbH (SNB940352624434) | SNB940352624434 | In Prüfung | Niederspannung (= Hausanschluss/Haushaltsstrom) | SEL996222918233 | EEG988140220888 |  | 2023-06-27 | 9.84
SEE987380959596 | Feld 10,32 kWp | In Betrieb | Solare Strahlungsenergie | 10.32 | 10 | 2023-06-12 | 2023-07-17 | Bayern | 85599 | Parsdorf |  |  |  |  | 9175132 |  |  | 24 | Süd | [8 empty] | Bauliche Anlagen (Hausdach, Gebäude und Fassade) | 2023-07-17 |  |  | natürliche Person (ABR924370998166) | ABR924370998166 | Teileinspeisung (einschließlich Eigenverbrauch) |  | Bayernwerk Netz GmbH (SNB940352624434) | SNB940352624434 | In Prüfung | Niederspannung (= Hausanschluss/Haushaltsstrom) | SEL911365286605 | EEG982285359205 |  | 2023-06-12 | 10.32
SEE985447085752 | Harecker Strom | In Betrieb | Solare Strahlungsenergie | 10.66 | 10 | 2023-06-28 | 2023-07-04 | Bayern | 85661 | Forstinning |  |  |  |  | 9175118 |  |  | 26 | Süd-Ost | [8 empty] | Bauliche Anlagen (Hausdach, Gebäude und Fassade) | 2023-07-04 |  |  | natürliche Person (ABR991449002611) | ABR991449002611 | Teileinspeisung (einschließlich Eigenverbrauch) |  | Bayernwerk Netz GmbH (SNB940352624434) | SNB940352624434 | In Prüfung | Niederspannung (= Hausanschluss/Haushaltsstrom) | SEL958467696512 | EEG969797174922 |  | 2023-06-28 | 10.66
SEE999591800352 | Hausdach | In Betrieb | Solare Strahlungsenergie | 10 | 10 | 2023-01-13 | 2023-07-30 | Bayern | 85646 | Anzing |  |  |  |  | 9175111 |  |  | 25 | Ost-West | [8 empty] | Bauliche Anlagen (Hausdach, Gebäude und Fassade) | 2023-07-30 |  |  | natürliche Person (ABR978369087713) | ABR978369087713 | Teileinspeisung (einschließlich Eigenverbrauch) |  | Bayernwerk Netz GmbH (SNB940352624434) | SNB940352624434 | In Prüfung | Niederspannung (= Hausanschluss/Haushaltsstrom) | SEL988347698220 | EEG992478955794 |  | 2023-01-13 | 10
SEE911342816276 | Superpower | In Betrieb | Solare Strahlungsenergie | 7.5 | 7.5 | 2023-03-01 | 2023-07-02 | Bayern | 85591 | Vaterstetten |  |  |  |  | 9175132 |  |  | 20 | Süd | [8 empty] | Bauliche Anlagen (Hausdach, Gebäude und Fassade) | 2023-07-24 |  |  | natürliche Person (ABR901874755686) | ABR901874755686 | Teileinspeisung (einschließlich Eigenverbrauch) |  | Bayernwerk Netz GmbH (SNB940352624434) | SNB940352624434 | Geprüft | Niederspannung (= Hausanschluss/Haushaltsstrom) | SEL912044111836 | EEG960183593860 | E21041011000000000000273746700001 | 2023-03-01 | 7.5
SEE992381494564 | PV Rotwandstraße 8 Steinhöring | In Betrieb | Solare Strahlungsenergie | 9.75 | 8 | 2023-03-30 | 2023-07-05 | Bayern | 85643 | Steinhöring |  |  |  |  | 9175137 |  |  | 26 | Süd-West | [8 empty] | Bauliche Anlagen (Hausdach, Gebäude und Fassade) | 2023-08-01 |  |  | natürliche Person (ABR939629548511) | ABR939629548511 | Teileinspeisung (einschließlich Eigenverbrauch) |  | Bayernwerk Netz GmbH (SNB940352624434) | SNB940352624434 | Geprüft | Niederspannung (= Hausanschluss/Haushaltsstrom) | SEL903575092916 | EEG999516696275 | E21041011000000000000276229200001 | 2023-03-30 | 9.75
SEE941031664017 | Hausdach | In Betrieb | Solare Strahlungsenergie | 8.25 | 7.5 | 2023-04-03 | 2023-06-23 | Bayern | 85652 | Pliening |  |  |  |  | 9175133 |  |  | 21 | Ost-West | [8 empty] | Bauliche Anlagen (Hausdach, Gebäude und Fassade) | 2023-06-23 |  |  | natürliche Person (ABR979882472642) | ABR979882472642 | Teileinspeisung (einschließlich Eigenverbrauch) |  | Bayernwerk Netz GmbH (SNB940352624434) | SNB940352624434 | In Prüfung | Niederspannung (= Hausanschluss/Haushaltsstrom) | SEL915502536240 | EEG972182682704 |  | 2023-04-03 | 8.25
SEE970817379296 | Hausdach | In Betrieb | Solare Strahlungsenergie | 12 | 10 | 2023-04-24 | 2023-07-25 | Bayern | 85591 | Vaterstetten |  |  |  |  | 9175132 |  |  | 32 | Süd | [8 empty] | Bauliche Anlagen (Hausdach, Gebäude und Fassade) | 2023-07-25 |  |  | natürliche Person (ABR969484568607) | ABR969484568607 | Teileinspeisung (einschließlich Eigenverbrauch) |  | Bayernwerk Netz GmbH (SNB940352624434) | SNB940352624434 | In Prüfung | Niederspannung (= Hausanschluss/Haushaltsstrom) | SEL988398128981 | EEG961420583309 |  | 2023-04-26 | 12
SEE992222133829 | Solardach Dorfstr. 28 Niclasreuth | In Betrieb | Solare Strahlungsenergie | 16.5 | 15 | 2023-04-15 | 2023-07-21 | Bayern | 85617 | Aßling |  |  |  |  | 9175112 |  |  | 44 | Süd-Ost | [8 empty] | Bauliche Anlagen (Hausdach, Gebäude und Fassade) | 2023-07-21 |  |  | natürliche Person (ABR902836184025) | ABR902836184025 | Teileinspeisung (einschließlich Eigenverbrauch) |  | Bayernwerk Netz GmbH (SNB940352624434) | SNB940352624434 | In Prüfung | Niederspannung (= Hausanschluss/Haushaltsstrom) | SEL960250883191 | EEG906674571436 |  | 2023-05-30 | 15
SEE970138483382 | Scheune | In Betrieb | Solare Strahlungsenergie | 14.4 | 13.6 | 2023-04-18 | 2023-07-23 | Bayern | 85646 | Neufarn |  |  |  |  | 9175132 |  |  | 36 | Süd | [8 empty] | Bauliche Anlagen (Hausdach, Gebäude und Fassade) | 2023-07-25 |  |  | natürliche Person (ABR991862140181) | ABR991862140181 | Teileinspeisung (einschließlich Eigenverbrauch) |  | Bayernwerk Netz GmbH (SNB940352624434) | SNB940352624434 | Geprüft | Niederspannung (= Hausanschluss/Haushaltsstrom) | SEL957114045604 | EEG989689275865 | E21041011000000000000298398800002 | 2023-04-18 | 14.4
SEE986677535550 | MAS25MS | In Betrieb | Solare Strahlungsenergie | 8 | 8 | 2023-06-25 | 2023-07-04 | Bayern | 85570 | Markt Schwaben |  |  |  |  | 9175127 |  |  | 22 | West | [8 empty] | Bauliche Anlagen (Hausdach, Gebäude und Fassade) | 2023-07-04 |  |  | natürliche Person (ABR989914420688) | ABR989914420688 | Teileinspeisung (einschließlich Eigenverbrauch) |  | Bayernwerk Netz GmbH (SNB940352624434) | SNB940352624434 | In Prüfung | Niederspannung (= Hausanschluss/Haushaltsstrom) | SEL975813586556 | EEG970986689363 |  | 2023-06-25 | 8
SEE914032548457 | Süddach-Azzuro-24-400-9,6 | In Betrieb | Solare Strahlungsenergie | 9.6 | 9.6 | 2023-02-25 | 2023-07-31 | Bayern | 85614 | Kirchseeon |  |  |  |  | 9175124 |  |  | 24 | Süd | [8 empty] | Bauliche Anlagen (Hausdach, Gebäude und Fassade) | 2023-07-31 |  |  | natürliche Person (ABR902601428415) | ABR902601428415 | Teileinspeisung (einschließlich Eigenverbrauch) |  | Bayernwerk Netz GmbH (SNB940352624434) | SNB940352624434 | In Prüfung | Niederspannung (= Hausanschluss/Haushaltsstrom) | SEL968207760366 | EEG972116660570 |  | 2023-02-25 | 9.6
SEE966814056247 | PV Anlage 8,1kWp | In Betrieb | Solare Strahlungsenergie | 8.1 | 8 | 2023-06-02 | 2023-07-12 | Bayern | 83553 | Frauenneuharting |  |  |  |  | 9175119 |  |  | 20 | Süd | [8 empty] | Bauliche Anlagen (Hausdach, Gebäude und Fassade) | 2023-07-12 |  |  | natürliche Person (ABR920090942854) | ABR920090942854 | Teileinspeisung (einschließlich Eigenverbrauch) |  | Bayernwerk Netz GmbH (SNB940352624434) | SNB940352624434 | In Prüfung | Niederspannung (= Hausanschluss/Haushaltsstrom) | SEL982864584141 | EEG986699101801 |  | 2023-06-02 | 8.1
SEE903572579151 | DACH-Balkonkraftwerk | In Betrieb | Solare Strahlungsenergie | 0.41 | 0.3 | 2023-06-05 | 2023-07-05 | Bayern | 85591 | Vaterstetten |  |  |  |  | 9175132 |  |  | 1 | Süd | [8 empty] | Bauliche Anlagen (Hausdach, Gebäude und Fassade) | 2023-07-05 |  |  | natürliche Person (ABR917826243897) | ABR917826243897 | Volleinspeisung |  | Bayernwerk Netz GmbH (SNB940352624434) | SNB940352624434 | In Prüfung | Niederspannung (= Hausanschluss/Haushaltsstrom) | SEL986298706445 | EEG977192634590 |  | 2023-06-05 | 0.41
SEE912330468866 | PV-Anlage | In Betrieb | Solare Strahlungsenergie | 16.4 | 16 | 2023-04-17 | 2023-06-27 | Bayern | 85591 | Vaterstetten |  |  |  |  | 9175132 |  |  | 40 | Süd-Ost | [8 empty] | Bauliche Anlagen (Hausdach, Gebäude und Fassade) | 2023-06-27 |  |  | natürliche Person (ABR932373234600) | ABR932373234600 | Teileinspeisung (einschließlich Eigenverbrauch) |  | Bayernwerk Netz GmbH (SNB940352624434) | SNB940352624434 | In Prüfung | Niederspannung (= Hausanschluss/Haushaltsstrom) | SEL958945113753 | EEG951596375396 |  | 2023-04-17 | 16.4
SEE954122677605 | PV-Anlage | In Betrieb | Solare Strahlungsenergie | 5.46 | 5 | 2023-06-06 | 2023-07-04 | Bayern | 85591 | Vaterstetten |  |  |  |  | 9175132 |  |  | 13 | Süd | [8 empty] | Bauliche Anlagen (Hausdach, Gebäude und Fassade) | 2023-07-04 |  |  | natürliche Person (ABR958223294754) | ABR958223294754 | Teileinspeisung (einschließlich Eigenverbrauch) |  | Bayernwerk Netz GmbH (SNB940352624434) | SNB940352624434 | In Prüfung | Niederspannung (= Hausanschluss/Haushaltsstrom) | SEL939964893253 | EEG972675800479 |  | 2023-06-06 | 5.46
SEE904649858629 | Erweiterung | In Betrieb | Solare Strahlungsenergie | 9.72 | 9.72 | 2023-05-20 | 2023-07-28 | Bayern | 85591 | Vaterstetten |  |  |  |  | 9175132 |  |  | 24 | Süd-Ost | [8 empty] | Bauliche Anlagen (Hausdach, Gebäude und Fassade) | 2023-07-28 |  |  | natürliche Person (ABR900370808445) | ABR900370808445 | Teileinspeisung (einschließlich Eigenverbrauch) |  | Bayernwerk Netz GmbH (SNB940352624434) | SNB940352624434 | In Prüfung | Niederspannung (= Hausanschluss/Haushaltsstrom) | SEL935794990650 | EEG975930841354 |  | 2023-05-20 | 9.72
SEE955141114577 | PV Anlage Hohenlinden | In Betrieb | Solare Strahlungsenergie | 97.96 | 97.96 | 2023-02-24 | 2023-07-04 | Bayern | 85664 | Hohenlinden | Josef-Neumeier-Straße | 6 |  |  | 9175123 | 48.1572 | 11.9868 | 248 | Nord | [8 empty] | Bauliche Anlagen (Hausdach, Gebäude und Fassade) | 2023-07-04 |  |  | Kuhn Baumaschinen Deutschland GmbH | ABR964964205720 | Teileinspeisung (einschließlich Eigenverbrauch) |  | SEW Stromversorgungs GmbH (SNB950960779068) | SNB950960779068 | In Prüfung | Niederspannung (= Hausanschluss/Haushaltsstrom) | SEL984469445575 | EEG982669337706 |  | 2023-02-24 | 97.96
SEE987210942798 | Halle | In Betrieb | Solare Strahlungsenergie | 23.94 | 20 | 2023-05-10 | 2023-07-06 | Bayern | 85560 | Ebersberg |  |  |  |  | 9175115 |  |  | 63 | Ost-West | [8 empty] | Bauliche Anlagen (Hausdach, Gebäude und Fassade) | 2023-07-10 |  |  | natürliche Person (ABR943862470775) | ABR943862470775 | Teileinspeisung (einschließlich Eigenverbrauch) |  | Bayernwerk Netz GmbH (SNB940352624434) | SNB940352624434 | Geprüft | Niederspannung (= Hausanschluss/Haushaltsstrom) | SEL966502510907 | EEG970171876868 | E21041011000000000000239761500001 | 2023-05-10 | 23.94
SEE905310665324 | Solar Haus | In Betrieb | Solare Strahlungsenergie | 6.84 | 6 | 2023-02-20 | 2023-08-02 | Bayern | 85591 | Vaterstetten |  |  |  |  | 9175132 |  |  | 18 | Süd-Ost | [8 empty] | Bauliche Anlagen (Hausdach, Gebäude und Fassade) | 2023-08-02 |  |  | natürliche Person (ABR983596022918) | ABR983596022918 | Teileinspeisung (einschließlich Eigenverbrauch) |  | Bayernwerk Netz GmbH (SNB940352624434) | SNB940352624434 | In Prüfung | Niederspannung (= Hausanschluss/Haushaltsstrom) | SEL967601358872 | EEG989726948516 |  | 2023-02-20 | 6.84
SEE990522439009 | MeinPVDach | In Betrieb | Solare Strahlungsenergie | 9.75 | 8 | 2023-04-27 | 2023-07-20 | Bayern | 85646 | Anzing |  |  |  |  | 9175111 |  |  | 26 | Süd-West | [8 empty] | Bauliche Anlagen (Hausdach, Gebäude und Fassade) | 2023-07-20 |  |  | natürliche Person (ABR921994727646) | ABR921994727646 | Teileinspeisung (einschließlich Eigenverbrauch) |  | Bayernwerk Netz GmbH (SNB940352624434) | SNB940352624434 | In Prüfung | Niederspannung (= Hausanschluss/Haushaltsstrom) | SEL925926126163 | EEG929230286971 |  | 2023-04-27 | 9.75
SEE955046922390 | Huber/Roettinger | In Betrieb | Solare Strahlungsenergie | 15.6 | 15.6 | 2023-04-10 | 2023-07-20 | Bayern | 85667 | Oberpframmern |  |  |  |  | 9175131 |  |  | 40 | Süd | [8 empty] | Bauliche Anlagen (Hausdach, Gebäude und Fassade) | 2023-07-20 |  |  | natürliche Person (ABR952180317389) | ABR952180317389 | Teileinspeisung (einschließlich Eigenverbrauch) |  | Bayernwerk Netz GmbH (SNB940352624434) | SNB940352624434 | In Prüfung | Niederspannung (= Hausanschluss/Haushaltsstrom) | SEL904801779700 | EEG924760722197 |  | 2023-04-10 | 15.6
SEE927249696248 | Schuppen | In Betrieb | Solare Strahlungsenergie | 5.55 | 4.6 | 2023-06-25 | 2023-07-24 | Bayern | 85646 | Purfing |  |  |  |  | 9175132 |  |  | 15 | Süd | [8 empty] | Bauliche Anlagen (Hausdach, Gebäude und Fassade) | 2023-07-24 |  |  | natürliche Person (ABR952206619183) | ABR952206619183 | Teileinspeisung (einschließlich Eigenverbrauch) |  | Bayernwerk Netz GmbH (SNB940352624434) | SNB940352624434 | In Prüfung | Niederspannung (= Hausanschluss/Haushaltsstrom) | SEL995931373753 | EEG995124390970 |  | 2023-06-25 | 5.55
SEE900749218899 | Erweiterung 2023 | In Betrieb | Solare Strahlungsenergie | 4.4 | 4.4 | 2023-06-14 | 2023-07-06 | Bayern | 85591 | Vaterstetten |  |  |  |  | 9175132 |  |  | 11 | Süd | [8 empty] | Bauliche Anlagen (Hausdach, Gebäude und Fassade) | 2023-07-06 |  |  | natürliche Person (ABR940750442265) | ABR940750442265 | Teileinspeisung (einschließlich Eigenverbrauch) |  | Bayernwerk Netz GmbH (SNB940352624434) | SNB940352624434 | In Prüfung | Niederspannung (= Hausanschluss/Haushaltsstrom) | SEL996553124020 | EEG961912205504 |  | 2023-06-14 | 4.4
SEE996394128737 | PV Anlage | In Betrieb | Solare Strahlungsenergie | 9.43 | 9.43 | 2023-06-17 | 2023-07-05 | Bayern | 85646 | Anzing |  |  |  |  | 9175111 |  |  | 23 | Süd | [8 empty] | Bauliche Anlagen (Hausdach, Gebäude und Fassade) | 2023-07-05 |  |  | natürliche Person (ABR987423865112) | ABR987423865112 | Teileinspeisung (einschließlich Eigenverbrauch) |  | Bayernwerk Netz GmbH (SNB940352624434) | SNB940352624434 | In Prüfung | Niederspannung (= Hausanschluss/Haushaltsstrom) | SEL988950977729 | EEG959867162348 |  | 2023-06-17 | 9.43
SEE922113066486 | Hausdach | In Betrieb | Solare Strahlungsenergie | 7.2 | 4.6 | 2023-03-22 | 2023-07-10 | Bayern | 85661 | Forstinning |  |  |  |  | 9175118 |  |  | 18 | Süd-West | [8 empty] | Bauliche Anlagen (Hausdach, Gebäude und Fassade) | 2023-07-10 |  |  | natürliche Person (ABR989802433189) | ABR989802433189 | Teileinspeisung (einschließlich Eigenverbrauch) |  | Bayernwerk Netz GmbH (SNB940352624434) | SNB940352624434 | In Prüfung | Niederspannung (= Hausanschluss/Haushaltsstrom) | SEL922524686914 | EEG983723505062 |  | 2023-03-22 | 7.2
SEE957262024889 | Dach Anlange I | In Betrieb | Solare Strahlungsenergie | 5.135 | 5.135 | 2023-06-01 | 2023-07-10 | Bayern | 85591 | Vaterstetten |  |  |  |  | 9175132 |  |  | 13 | Süd-West | [8 empty] | Bauliche Anlagen (Hausdach, Gebäude und Fassade) | 2023-07-10 |  |  | natürliche Person (ABR968531498850) | ABR968531498850 | Teileinspeisung (einschließlich Eigenverbrauch) |  | Bayernwerk Netz GmbH (SNB940352624434) | SNB940352624434 | In Prüfung | Niederspannung (= Hausanschluss/Haushaltsstrom) | SEL913407734754 | EEG985224503684 |  | 2023-06-01 | 5.135
SEE971014342151 | Alpenstraße 26 | In Betrieb | Solare Strahlungsenergie | 14.7 | 14.7 | 2023-06-08 | 2023-07-10 | Bayern | 85614 | Kirchseeon |  |  |  |  | 9175124 |  |  | 36 | Ost | [8 empty] | Bauliche Anlagen (Hausdach, Gebäude und Fassade) | 2023-07-10 |  |  | natürliche Person (ABR991863826510) | ABR991863826510 | Teileinspeisung (einschließlich Eigenverbrauch) |  | Bayernwerk Netz GmbH (SNB940352624434) | SNB940352624434 | In Prüfung | Niederspannung (= Hausanschluss/Haushaltsstrom) | SEL996707279422 | EEG948884815078 |  | 2023-06-08 | 14.7
SEE951776475793 | SENEC-PV | In Betrieb | Solare Strahlungsenergie | 11.3 | 11.3 | 2023-05-05 | 2023-07-20 | Bayern | 85567 | Grafing |  |  |  |  | 9175122 |  |  | 28 | Süd | [8 empty] | Bauliche Anlagen (Hausdach, Gebäude und Fassade) | 2023-07-20 |  |  | natürliche Person (ABR983817608006) | ABR983817608006 | Teileinspeisung (einschließlich Eigenverbrauch) |  | Rothmoser GmbH & Co. KG (SNB976863966633) | SNB976863966633 | In Prüfung | Niederspannung (= Hausanschluss/Haushaltsstrom) | SEL920461488134 | EEG966349152483 |  | 2023-05-05 | 11.3
SEE948405441885 | PVJockar2023 | In Betrieb | Solare Strahlungsenergie | 17.25 | 17.25 | 2023-05-15 | 2023-07-10 | Bayern | 85667 | Oberpframmern |  |  |  |  | 9175131 |  |  | 46 | Süd | [8 empty] | Bauliche Anlagen (Hausdach, Gebäude und Fassade) | 2023-07-10 |  |  | natürliche Person (ABR909573438220) | ABR909573438220 | Teileinspeisung (einschließlich Eigenverbrauch) |  | Bayernwerk Netz GmbH (SNB940352624434) | SNB940352624434 | In Prüfung | Niederspannung (= Hausanschluss/Haushaltsstrom) | SEL907748941483 | EEG957860911123 |  | 2023-05-15 | 17.25
SEE905198409058 | PV-Melchior | In Betrieb | Solare Strahlungsenergie | 7.2 | 7.2 | 2023-04-25 | 2023-07-11 | Bayern | 85652 | Pliening |  |  |  |  | 9175133 |  |  | 18 | Süd | [8 empty] | Bauliche Anlagen (Hausdach, Gebäude und Fassade) | 2023-07-11 |  |  | natürliche Person (ABR998553597811) | ABR998553597811 | Teileinspeisung (einschließlich Eigenverbrauch) |  | Bayernwerk Netz GmbH (SNB940352624434) | SNB940352624434 | In Prüfung | Niederspannung (= Hausanschluss/Haushaltsstrom) | SEL915825195025 | EEG901197164936 |  | 2023-04-25 | 7.2
SEE929502518267 | SENEC | In Betrieb | Solare Strahlungsenergie | 10 | 10 | 2023-02-01 | 2023-07-22 | Bayern | 85598 | Baldham |  |  |  |  | 9175132 |  |  | 36 | Süd-West | [8 empty] | Bauliche Anlagen (Hausdach, Gebäude und Fassade) | 2023-07-22 |  |  | natürliche Person (ABR914100172942) | ABR914100172942 | Teileinspeisung (einschließlich Eigenverbrauch) |  | Bayernwerk Netz GmbH (SNB940352624434) | SNB940352624434 | In Prüfung | Niederspannung (= Hausanschluss/Haushaltsstrom) | SEL992393998586 | EEG912459617015 |  | 2023-02-01 | 10
SEE903173256970 | PV- Braig | In Betrieb | Solare Strahlungsenergie | 7.38 | 7.38 | 2023-05-10 | 2023-07-20 | Bayern | 85667 | Oberpframmern |  |  |  |  | 9175131 |  |  | 18 | Süd | [8 empty] | Bauliche Anlagen (Hausdach, Gebäude und Fassade) | 2023-07-20 |  |  | natürliche Person (ABR997678008998) | ABR997678008998 | Teileinspeisung (einschließlich Eigenverbrauch) |  | Bayernwerk Netz GmbH (SNB940352624434) | SNB940352624434 | In Prüfung | Niederspannung (= Hausanschluss/Haushaltsstrom) | SEL907405316753 | EEG954175632804 |  | 2023-05-10 | 7.38
SEE995626000384 | Dach-PV | In Betrieb | Solare Strahlungsenergie | 10.25 | 10 | 2023-06-29 | 2023-07-27 | Bayern | 85658 | Egmating |  |  |  |  | 9175116 |  |  | 25 | Süd | [8 empty] | Bauliche Anlagen (Hausdach, Gebäude und Fassade) | 2023-07-27 |  |  | natürliche Person (ABR908147589276) | ABR908147589276 | Teileinspeisung (einschließlich Eigenverbrauch) |  | Bayernwerk Netz GmbH (SNB940352624434) | SNB940352624434 | In Prüfung | Niederspannung (= Hausanschluss/Haushaltsstrom) | SEL991644649895 | EEG986777714299 |  | 2023-06-29 | 10.25
SEE993931199083 | H-J.Petra@web.de | In Betrieb | Solare Strahlungsenergie | 9.13 | 9.13 | 2023-05-03 | 2023-07-10 | Bayern | 85646 | Anzing |  |  |  |  | 9175111 |  |  | 22 | Ost-West | [8 empty] | Bauliche Anlagen (Hausdach, Gebäude und Fassade) | 2023-07-10 |  |  | natürliche Person (ABR917746767671) | ABR917746767671 | Teileinspeisung (einschließlich Eigenverbrauch) |  | Bayernwerk Netz GmbH (SNB940352624434) | SNB940352624434 | In Prüfung | Niederspannung (= Hausanschluss/Haushaltsstrom) | SEL940249706694 | EEG951996185403 |  | 2023-05-03 | 9.13
SEE927448343738 | Halle | In Betrieb | Solare Strahlungsenergie | 70 | 60 | 2023-03-23 | 2023-07-11 | Bayern | 85570 | Markt Schwaben | Poinger Straße | 15 |  |  | 9175127 | 48.1871 | 11.8482 | 175 | Süd-West | [8 empty] | Bauliche Anlagen (Hausdach, Gebäude und Fassade) | 2023-07-11 |  |  | Schmitt-Beton | ABR950192766959 | Teileinspeisung (einschließlich Eigenverbrauch) |  | Bayernwerk Netz GmbH (SNB940352624434) | SNB940352624434 | In Prüfung | Niederspannung (= Hausanschluss/Haushaltsstrom) | SEL988391767095 | EEG980513836733 |  | 2023-03-23 | 70
SEE916261724015 | Hausdach | In Betrieb | Solare Strahlungsenergie | 15.2 | 15.2 | 2023-05-08 | 2023-07-11 | Bayern | 85570 | Markt Schwaben |  |  |  |  | 9175127 |  |  | 40 | Süd | [8 empty] | Bauliche Anlagen (Hausdach, Gebäude und Fassade) | 2023-07-11 |  |  | natürliche Person (ABR910983545897) | ABR910983545897 | Teileinspeisung (einschließlich Eigenverbrauch) |  | SEW Stromversorgungs GmbH (SNB950960779068) | SNB950960779068 | In Prüfung | Niederspannung (= Hausanschluss/Haushaltsstrom) | SEL903608915120 | EEG917313717696 |  | 2023-05-08 | 15.2
SEE971904035200 | PV-Ottersberg | In Betrieb | Solare Strahlungsenergie | 12.71 | 10 | 2023-04-26 | 2023-07-11 | Bayern | 85652 | Pliening |  |  |  |  | 9175133 |  |  | 31 | Süd | [8 empty] | Bauliche Anlagen (Hausdach, Gebäude und Fassade) | 2023-07-13 |  |  | natürliche Person (ABR967554259097) | ABR967554259097 | Teileinspeisung (einschließlich Eigenverbrauch) |  | Bayernwerk Netz GmbH (SNB940352624434) | SNB940352624434 | In Prüfung | Niederspannung (= Hausanschluss/Haushaltsstrom) | SEL971691405088 | EEG925680584117 |  | 2023-04-26 | 12.71
SEE917163841923 | Pliening | In Betrieb | Solare Strahlungsenergie | 9.3 | 9.3 | 2023-06-01 | 2023-07-21 | Bayern | 85652 | Pliening |  |  |  |  | 9175133 |  |  | 23 | Süd | [8 empty] | Bauliche Anlagen (Hausdach, Gebäude und Fassade) | 2023-07-21 |  |  | natürliche Person (ABR948624511086) | ABR948624511086 | Teileinspeisung (einschließlich Eigenverbrauch) |  | Bayernwerk Netz GmbH (SNB940352624434) | SNB940352624434 | In Prüfung | Niederspannung (= Hausanschluss/Haushaltsstrom) | SEL974135876505 | EEG966736920367 |  | 2023-06-01 | 9.3
SEE949262365628 | Anlage Am Dollfeld 15 | In Betrieb | Solare Strahlungsenergie | 9.5 | 9.5 | 2023-03-30 | 2023-07-22 | Bayern | 85643 | Steinhöring |  |  |  |  | 9175137 |  |  | 25 | Süd | [8 empty] | Bauliche Anlagen (Hausdach, Gebäude und Fassade) | 2023-07-22 |  |  | natürliche Person (ABR974724819616) | ABR974724819616 | Volleinspeisung |  | Bayernwerk Netz GmbH (SNB940352624434) | SNB940352624434 | In Prüfung | Niederspannung (= Hausanschluss/Haushaltsstrom) | SEL935118058844 | EEG976605240601 |  | 2023-03-30 | 9.5
SEE980960192833 | Solar-Dach | In Betrieb | Solare Strahlungsenergie | 10.78 | 10.78 | 2023-06-27 | 2023-07-07 | Bayern | 85586 | Poing |  |  |  |  | 9175135 |  |  | 28 | Ost-West | [8 empty] | Bauliche Anlagen (Hausdach, Gebäude und Fassade) | 2023-07-07 |  |  | natürliche Person (ABR988855030772) | ABR988855030772 | Teileinspeisung (einschließlich Eigenverbrauch) |  | Bayernwerk Netz GmbH (SNB940352624434) | SNB940352624434 | In Prüfung | Niederspannung (= Hausanschluss/Haushaltsstrom) | SEL910781923613 | EEG916355094239 |  | 2023-06-27 | 10.78
SEE943535308459 | Pv-Anlage Hausdach | In Betrieb | Solare Strahlungsenergie | 7.56 | 7.56 | 2023-06-01 | 2023-07-11 | Bayern | 85625 | Glonn |  |  |  |  | 9175121 |  |  | 18 | Süd | [8 empty] | Bauliche Anlagen (Hausdach, Gebäude und Fassade) | 2023-07-11 |  |  | natürliche Person (ABR996076243710) | ABR996076243710 | Teileinspeisung (einschließlich Eigenverbrauch) |  | Bayernwerk Netz GmbH (SNB940352624434) | SNB940352624434 | In Prüfung | Niederspannung (= Hausanschluss/Haushaltsstrom) | SEL947319650239 | EEG927970781473 |  | 2023-06-01 | 7.56
SEE926807140438 | Pv-Anlage Hausdach | In Betrieb | Solare Strahlungsenergie | 6.3 | 5 | 2023-05-11 | 2023-07-11 | Bayern | 85625 | Glonn |  |  |  |  | 9175121 |  |  | 15 | Süd | [8 empty] | Bauliche Anlagen (Hausdach, Gebäude und Fassade) | 2023-07-11 |  |  | natürliche Person (ABR937582248318) | ABR937582248318 | Teileinspeisung (einschließlich Eigenverbrauch) |  | Bayernwerk Netz GmbH (SNB940352624434) | SNB940352624434 | In Prüfung | Niederspannung (= Hausanschluss/Haushaltsstrom) | SEL938369240334 | EEG963384631478 |  | 2023-05-11 | 6.3
SEE955520794802 | PV Anlage 6,48 kWp | In Betrieb | Solare Strahlungsenergie | 6.48 | 6 | 2023-04-06 | 2023-07-12 | Bayern | 85567 | Grafing |  |  |  |  | 9175122 |  |  | 16 | Süd | [8 empty] | Bauliche Anlagen (Hausdach, Gebäude und Fassade) | 2023-07-12 |  |  | natürliche Person (ABR997342607397) | ABR997342607397 | Teileinspeisung (einschließlich Eigenverbrauch) |  | Bayernwerk Netz GmbH (SNB940352624434) | SNB940352624434 | In Prüfung | Niederspannung (= Hausanschluss/Haushaltsstrom) | SEL963443400014 | EEG996809639056 |  | 2023-04-06 | 6.48
SEE952665267147 | PV Hausdach | In Betrieb | Solare Strahlungsenergie | 9.8 | 8 | 2023-06-20 | 2023-07-12 | Bayern | 85617 | Aßling |  |  |  |  | 9175112 |  |  | 28 | Ost-West | [8 empty] | Bauliche Anlagen (Hausdach, Gebäude und Fassade) | 2023-07-12 |  |  | natürliche Person (ABR927787567659) | ABR927787567659 | Teileinspeisung (einschließlich Eigenverbrauch) |  | Bayernwerk Netz GmbH (SNB940352624434) | SNB940352624434 | In Prüfung | Niederspannung (= Hausanschluss/Haushaltsstrom) | SEL933259495801 | EEG908426509223 |  | 2023-06-20 | 9.8
SEE949643656819 | Nordseite | In Betrieb | Solare Strahlungsenergie | 14.35 | 14.35 | 2023-06-07 | 2023-07-14 | Bayern | 85622 | Weißenfeld |  |  |  |  | 9175132 |  |  | 35 | Nord-Ost | [8 empty] | Bauliche Anlagen (Hausdach, Gebäude und Fassade) | 2023-07-14 |  |  | natürliche Person (ABR954245912652) | ABR954245912652 | Teileinspeisung (einschließlich Eigenverbrauch) |  | Bayernwerk Netz GmbH (SNB940352624434) | SNB940352624434 | In Prüfung | Niederspannung (= Hausanschluss/Haushaltsstrom) | SEL902242747524 | EEG956228554750 |  | 2023-06-07 | 14.35
SEE922983765809 | Hausdach | In Betrieb | Solare Strahlungsenergie | 13.5 | 13.5 | 2023-06-01 | 2023-07-17 | Bayern | 85604 | Zorneding |  |  |  |  | 9175139 |  |  | 18 | Süd | [8 empty] | Bauliche Anlagen (Hausdach, Gebäude und Fassade) | 2023-07-17 |  |  | natürliche Person (ABR979741655148) | ABR979741655148 | Teileinspeisung (einschließlich Eigenverbrauch) |  | Bayernwerk Netz GmbH (SNB940352624434) | SNB940352624434 | In Prüfung | Niederspannung (= Hausanschluss/Haushaltsstrom) | SEL990438604416 | EEG993788217169 |  | 2023-06-01 | 13.5
SEE928877549838 | Sonne | In Betrieb | Solare Strahlungsenergie | 8.8 | 8.8 | 2023-05-15 | 2023-07-23 | Bayern | 85604 | Zorneding |  |  |  |  | 9175139 |  |  | 21 | Nord | [8 empty] | Bauliche Anlagen (Hausdach, Gebäude und Fassade) | 2023-07-23 |  |  | natürliche Person (ABR984128566856) | ABR984128566856 | Teileinspeisung (einschließlich Eigenverbrauch) |  | Bayernwerk Netz GmbH (SNB940352624434) | SNB940352624434 | In Prüfung | Niederspannung (= Hausanschluss/Haushaltsstrom) | SEL961496575925 | EEG949661392362 |  | 2023-05-15 | 8.8
SEE936884115014 | PV am Hausdach | In Betrieb | Solare Strahlungsenergie | 9.6 | 9.6 | 2023-04-13 | 2023-07-18 | Bayern | 85560 | Ebersberg |  |  |  |  | 9175115 |  |  | 24 | West | [8 empty] | Bauliche Anlagen (Hausdach, Gebäude und Fassade) | 2023-07-18 |  |  | natürliche Person (ABR918122663754) | ABR918122663754 | Teileinspeisung (einschließlich Eigenverbrauch) |  | Bayernwerk Netz GmbH (SNB940352624434) | SNB940352624434 | In Prüfung | Niederspannung (= Hausanschluss/Haushaltsstrom) | SEL953884711015 | EEG944570518827 |  | 2023-04-13 | 9.6
SEE971061717094 | PV-Anlage | In Betrieb | Solare Strahlungsenergie | 6.45 | 6 | 2023-06-26 | 2023-07-25 | Bayern | 85560 | Ebersberg |  |  |  |  | 9175115 |  |  | 15 | Süd | [8 empty] | Bauliche Anlagen (Hausdach, Gebäude und Fassade) | 2023-07-25 |  |  | natürliche Person (ABR965462501154) | ABR965462501154 | Teileinspeisung (einschließlich Eigenverbrauch) |  | Bayernwerk Netz GmbH (SNB940352624434) | SNB940352624434 | In Prüfung | Niederspannung (= Hausanschluss/Haushaltsstrom) | SEL993857900138 | EEG969957297874 |  | 2023-06-26 | 6.45
SEE963765314426 | Becks | In Betrieb | Solare Strahlungsenergie | 9.84 | 9.84 | 2023-05-15 | 2023-07-18 | Bayern | 85617 | Aßling |  |  |  |  | 9175112 |  |  | 20 | Süd | [8 empty] | Bauliche Anlagen (Hausdach, Gebäude und Fassade) | 2023-07-18 |  |  | natürliche Person (ABR933165633441) | ABR933165633441 | Volleinspeisung |  | Bayernwerk Netz GmbH (SNB940352624434) | SNB940352624434 | In Prüfung | Niederspannung (= Hausanschluss/Haushaltsstrom) | SEL946919274500 | EEG928188743802 |  | 2023-05-15 | 9.84
SEE999752688027 | Hausdach | In Betrieb | Solare Strahlungsenergie | 14.76 | 10 | 2023-06-18 | 2023-07-31 | Bayern | 85560 | Ebersberg |  |  |  |  | 9175115 |  |  | 36 | Süd | [8 empty] | Bauliche Anlagen (Hausdach, Gebäude und Fassade) | 2023-07-31 |  |  | natürliche Person (ABR950001462096) | ABR950001462096 | Teileinspeisung (einschließlich Eigenverbrauch) |  | Bayernwerk Netz GmbH (SNB940352624434) | SNB940352624434 | In Prüfung | Niederspannung (= Hausanschluss/Haushaltsstrom) | SEL934856008180 | EEG970667303090 |  | 2023-06-18 | 4.92
SEE993328886886 | Hausdach | In Betrieb | Solare Strahlungsenergie | 9.72 | 9.72 | 2023-05-25 | 2023-07-19 | Bayern | 85604 | Zorneding |  |  |  |  | 9175139 |  |  | 24 | Süd-West | [8 empty] | Bauliche Anlagen (Hausdach, Gebäude und Fassade) | 2023-07-19 |  |  | natürliche Person (ABR994404730512) | ABR994404730512 | Teileinspeisung (einschließlich Eigenverbrauch) |  | Bayernwerk Netz GmbH (SNB940352624434) | SNB940352624434 | In Prüfung | Niederspannung (= Hausanschluss/Haushaltsstrom) | SEL968918215964 | EEG941136902496 |  | 2023-05-25 | 9.72
SEE975197606406 | Hausdach | In Betrieb | Solare Strahlungsenergie | 9.88 | 9.88 | 2023-06-23 | 2023-08-01 | Bayern | 85591 | Vaterstetten |  |  |  |  | 9175132 |  |  | 26 | Süd-Ost | [8 empty] | Bauliche Anlagen (Hausdach, Gebäude und Fassade) | 2023-08-01 |  |  | natürliche Person (ABR970915586015) | ABR970915586015 | Teileinspeisung (einschließlich Eigenverbrauch) |  | Bayernwerk Netz GmbH (SNB940352624434) | SNB940352624434 | In Prüfung | Niederspannung (= Hausanschluss/Haushaltsstrom) | SEL915723470866 | EEG975566621085 |  | 2023-06-23 | 9.88
SEE915913635730 | Hausdach | In Betrieb | Solare Strahlungsenergie | 8.61 | 8.61 | 2023-05-10 | 2023-08-02 | Bayern | 85560 | Ebersberg |  |  |  |  | 9175115 |  |  | 21 | Ost | [8 empty] | Bauliche Anlagen (Hausdach, Gebäude und Fassade) | 2023-08-02 |  |  | natürliche Person (ABR914137888601) | ABR914137888601 | Teileinspeisung (einschließlich Eigenverbrauch) |  | Bayernwerk Netz GmbH (SNB940352624434) | SNB940352624434 | In Prüfung | Niederspannung (= Hausanschluss/Haushaltsstrom) | SEL965996081153 | EEG960438116226 |  | 2023-05-10 | 8.61
SEE920138027277 | Hausdach | In Betrieb | Solare Strahlungsenergie | 4.98 | 4.98 | 2023-06-26 | 2023-07-31 | Bayern | 85567 | Grafing |  |  |  |  | 9175122 |  |  | 12 | Süd | [8 empty] | Bauliche Anlagen (Hausdach, Gebäude und Fassade) | 2023-07-31 |  |  | natürliche Person (ABR937467915786) | ABR937467915786 | Teileinspeisung (einschließlich Eigenverbrauch) |  | Rothmoser GmbH & Co. KG (SNB976863966633) | SNB976863966633 | Geprüft | Niederspannung (= Hausanschluss/Haushaltsstrom) | SEL955624377529 | EEG944181899940 |  | 2023-06-26 | 4.98
SEE939957133625 | E3DC S 10 X compact | In Betrieb | Solare Strahlungsenergie | 10.79 | 10.79 | 2023-06-01 | 2023-08-04 | Bayern | 85614 | Kirchseeon |  |  |  |  | 9175124 |  |  | 26 | Süd | [8 empty] | Bauliche Anlagen (Hausdach, Gebäude und Fassade) | 2023-08-04 |  |  | natürliche Person (ABR919047652434) | ABR919047652434 | Teileinspeisung (einschließlich Eigenverbrauch) |  | Bayernwerk Netz GmbH (SNB940352624434) | SNB940352624434 | In Prüfung | Niederspannung (= Hausanschluss/Haushaltsstrom) | SEL941769398864 | EEG992281435483 |  | 2023-06-01 | 10.79
SEE958388030662 | PV | In Betrieb | Solare Strahlungsenergie | 18.04 | 18.04 | 2023-06-27 | 2023-08-03 | Bayern | 85567 | Grafing |  |  |  |  | 9175122 |  |  | 44 | Süd | [8 empty] | Bauliche Anlagen (Hausdach, Gebäude und Fassade) | 2023-08-03 |  |  | natürliche Person (ABR985298294037) | ABR985298294037 | Teileinspeisung (einschließlich Eigenverbrauch) |  | Bayernwerk Netz GmbH (SNB940352624434) | SNB940352624434 | In Prüfung | Niederspannung (= Hausanschluss/Haushaltsstrom) | SEL997368683153 | EEG901957813715 |  | 2023-06-27 | 18.04
8028.017